## Главная
Сайт: Vitron.ru
Прайс-лист на отопительное оборудование Vitron
Для быстрого перехода в интересующий вас раздел нажмите на одну из ссылок ниже:
Артикул (шифр конвектора)
Общее описание, особенности конструкции, комплектация
Специсполнения (углы, продольные решетки)
Калькулятор теплоотдач ВК
Калькулятор теплоотдач ВКВ
Калькулятор приточной вентиляции
Конвекторы встраиваемые в пол с вентиляторами 24В DC (принудительная конвекция):
Высота | ВКВ.65 мм
ВКВ.70 мм
ВКВ.75 мм
ВКВ.80 мм
ВКВ.90 мм
ВКВ.110 мм
ВКВ.140 мм
ВКВ.150 мм
Конвекторы встраиваемые в пол без вентиляторов (естественная конвекция):
Высота | ВК.55 мм
ВК.65 мм
ВК.70 мм
ВК.75 мм
ВК.80 мм
ВК.90 мм
ВК.110 мм
ВК.140 мм
ВК.150 мм
ВК.200 мм
ВК.300 мм
ВК.400 мм
ВК.500 мм
ВК.600 мм
Конвекторы встраиваемые в пол без вентиляторов (естественная конвекция):
Высота | ВК.МАХ.90 мм
ВК.МАХ.110 мм
ВК.МАХ.150 мм
ВК.МАХ.200 мм
Конвекторы встраиваемые в пол тепло-холод
Конвектор встраиваемый в подоконник без вентиляторов (естественная конвекция)
Конвектор встраиваемый в подоконник с вентиляторами 24В DC (принудительная конвекция)
Конвектор с доской встраиваемый в подоконник с вентиляторами 24В DC (принудительная конвекция)
Конвектор встраиваемый в пол водяной + электрический
Теплообменники
Крепление тепл. и крышки
Вентиляторы
Крышка перфорированная
Посезонная вкладка и монтажные крышки
Арматура и регулировка
Автоматика
Комплекты подключения

## Артикул
Вернуться на главную страницу
Условное обозначение конвекторов Vitron
| ВКВ. | МАХ. | 90. | 260. | 3000. | 2ТГ. | 24 | РПР. | ААС. | НЕРЖ. | Л.
1. Наименование модели:
• ВК – Витрон конвектор без вентилятора;
• ВКВ – Витрон конвектор с вентилятором.
• ВКВТХ – Витрон конвектор тепло-холод с вентилятором.
2. Обозначение:
• Без обозначения (стандартное исполнение) - труба ø15 мм
• МАХ - труба ø22 мм
3. Высота модели, мм (выбирается из ряда):
• 55, 65, 75, 80, 90, 110, 140, 150, 200, 300, 400, 500, 600.
4. Ширина модели, мм (выбирается из ряда):
• 160, 200, 260, 300, 360, 400.
5. Длина модели, мм:
• в диапазоне 600…3000.
6. Количество труб (2, 4, 6, 8 …Т) теплообменника и исполнение:
• Г – горизонтальный;
• В – вертикальный;
• К – квадратный;
• П – прямоугольный;
7. Напряжение вентилятора, В:
• 24 – напряжение 24 В, постоянный ток (DC);
• БВ - без вентилятора (либо без обозначения для ВК).
8. Исполнение решетки конвектора:
• РПО – решетка на резиновом основании с окантовкой;
• РПР – решетка на резиновом основании с рамкой;
• РПF – решетка на резиновом основании с F-образной окантовкой;
• РПZ – решетка на резиновом основании с Z-рамкой;
• РР – решетка на пружине с рамкой;
• РО – решетка на пружине с окантовкой;
• РF – решетка на пружине с F-образной окантовкой;
• РZ – решетка на пружине с Z-рамкой;
• КП №1– Крышка перфорированная узор №1;
9. Материал, покрытие и цвет решетки:
• А – алюминий, Д – дерево (дуб);
• А – анодировка; П – порошковая покраска;
• С – серебро, Б – бронза, З – золото, Ч – черный, RAL0000 – цвет по палитре RAL;
• Нерж – решетка из нержавеющей стали.
10. Материал корпуса:
• Нерж – корпус из нержавеющей стали AISI304
толщиной 0,8 мм;
• Без обозначения (стандартное исполнение)
– корпус из оцинкованной стали толщиной 1 мм.
11. Подключение:
• Без обозначения - правое.
• Л - левое.

## Описание
Вернуться на главную страницу
Телефоны: г. Москва +7(495)641-32-22
г. Новосибирск +7(383)373-34-58
г. Санкт-Петербург +7(812)458-88-58
Сайт: wilma-rus.ru
vitron.ru
e-mail: info@wilma.ru
Конвекторы встраиваемые в пол без вентилятора ВК
(естественная конвекция)
Встраиваемый в пол конвектор с естественной конвекцией VITRON - отопительный прибор, в котором установлен медно-алюминиевый теплообменник, тепло от которого передаётся в отапливаемое помещение путём естественной конвекции. Позволяет преградить поток холодного воздуха от застеклённых фасадов или окон. Данный тип конвектора служит для отопления только сухих помещений. Применяется в качестве основного отопительного прибора в помещениях с небольшими потребностями в отоплении или вспомогательного отопительного прибора с системами тёплого пола, вентиляции, радиаторного водяного отопления. Может быть установлен как в однотрубную, так и в двухтрубную систему отопления.
Конструктивные особенности:
• материал корпуса - оцинкованная сталь толщиной 1 мм,
покрытая износостойким порошковым покрытием (цвет покрытия:
чёрный матовый);
• материал и покрытие решётки - анодированный алюминий, алюминий с
порошковым покрытием, дерево (дуб);
• регулировка по высоте от 0 до 40 мм за счёт специальных установочных ножек;
• подключение теплообменника - G1/2’’ (внутренняя резьба);
• применение материалов с повышенными теплопередающими свойствами
(Сu - медь, Al - алюминий) и стойких к коррозии;
• съёмный медно-алюминиевый теплообменник, покрытый износостойким
порошковым покрытием (цвет покрытия: чёрный матовый);
• специальные юстировочные винты позволяют легко выровнять конвектор
в горизонтальной плоскости..
Стандартный комплект поставки:
• корпус из оцинкованной стали покрытый порошковым покрытием;
• комплект установочных ножек;
• поперечная или продольная решётка;
• декоративная рамка из алюминиевого L и Z-образного профиля или окантовка
из J и F-профиля, выполненная в цвет решётки;
• медно-алюминиевый теплообменник (диаметр медной трубы 15 мм);
• воздухоотводчик ручной G1/8’’;
• технический паспорт, инструкция по монтажу и эксплуатации;
• монтажная доска для защиты от механических повреждений.
Конвекторы встраиваемые в пол с вентилятором 24В ВКВ
(принудительная конвекция)
Встраиваемый в пол конвектор с принудительной конвекцией VITRON - отопительный прибор, в котором установлен медно-алюминиевый теплообменник и тангенциальный вентилятор постоянного тока, тепло от которого передаётся в отапливаемое помещение путём естественной (при выключенном вентиляторе), и принудительной (при включённом вентиляторе) конвекции. Позволяет преградить поток холодного воздуха от застекленных фасадов или окон. Данный тип конвектора служит для отопления только сухих помещений. Применяется в качестве основного отопительного прибора в помещениях с любыми потребностями в интенсивности отопления. Возможно комбинированное использование с системами тёплого пола, вентиляции, радиаторного водяного отопления. Может быть установлен как в однотрубную, так и в двухтрубную систему отопления.
Конструктивные особенности:
• материал корпуса - оцинкованная сталь толщиной 1 мм, покрытая износостойким
порошковым покрытием (цвет покрытия: чёрный матовый);
• материал и покрытие решётки - анодированный алюминий, алюминий с
порошковым покрытием, дерево (дуб);
• регулировка по высоте от 0 до 40 мм за счёт специальных установочных ножек;
• подключение теплообменника - G1/2’’ (внутренняя резьба);
• применение материалов с повышенными теплопередающими свойствами
(Сu - медь, Al - алюминий) и стойких к коррозии;
• съёмный медно-алюминиевый теплообменник, покрытый износостойким
порошковым покрытием (цвет покрытия: чёрный матовый);
• специальные юстировочные винты позволяют легко выровнять конвектор
в горизонтальной плоскости;
Стандартный комплект поставки:
• корпус из оцинкованной стали покрытый порошковым покрытием;
• тангенциальный DC вентилятор, напряжением питания 24В с уменьшенным уровнем шума;
• блок управления вентилятором;
• комплект установочных ножек;
• поперечная или продольная решётка;
• декоративная рамка из алюминиевого L и Z-образного профиля или окантовка из
J и F-профиля, выполненная в цвет решётки;
• медно-алюминиевый теплообменник (диаметр медной трубы 15 мм);
• воздухоотводчик ручной G1/8’’;
• технический паспорт, инструкция по монтажу и эксплуатации;
• монтажная доска для защиты от механических повреждений.
Конвекторы встраиваемые в пол с вентилятором 24В и электрическим тэном. ВКВ+ВКЭ
(принудительная конвекция)
Встраиваемый в пол конвектор с принудительной конвекцией и электрическим тэномVITRON - отопительный прибор, в котором установлен медно-алюминиевый теплообменник , тангенциальный вентилятор постоянного тока и электрический тэн, тепло от которых передаётся в отапливаемое помещение путём естественной (при выключенном вентиляторе), и принудительной (при включённом вентиляторе) конвекции. Позволяет преградить поток холодного воздуха от застекленных фасадов или окон. Данный тип конвектора служит для отопления только сухих помещений. Применяется в качестве основного отопительного прибора в помещениях с любыми потребностями в интенсивности отопления. Основным преимуществом данного конвектора является то, что отопление помещения может начаться не зависимо от отопительного сезона, за счет электрического тэна. Возможно комбинированное использование с системами тёплого пола, вентиляции, радиаторного водяного отопления. Может быть установлен как в однотрубную, так и в двухтрубную систему отопления и подключен к сети 220В.
Конструктивные особенности:
• материал корпуса - оцинкованная сталь толщиной 1 мм, покрытая износостойким
порошковым покрытием (цвет покрытия: чёрный матовый);
• материал и покрытие решётки - анодированный алюминий, алюминий с
порошковым покрытием);
• регулировка по высоте от 0 до 40 мм за счёт специальных установочных ножек;
• подключение теплообменника - G1/2’’ (внутренняя резьба);
• применение материалов с повышенными теплопередающими свойствами
(Сu - медь, Al - алюминий) и стойких к коррозии;
• съёмный медно-алюминиевый теплообменник, покрытый износостойким
порошковым покрытием (цвет покрытия: чёрный матовый);
• электронагревательный прибор ( ТЭН ) в виде металлической
трубки, заполненной теплопроводящим электрическим изолятором;
• специальные юстировочные винты позволяют легко выровнять конвектор
в горизонтальной плоскости;
Стандартный комплект поставки:
• корпус из оцинкованной стали покрытый порошковым покрытием;
• тангенциальный DC вентилятор, напряжением питания 24В с уменьшенным уровнем шума;
• блок управления вентилятором;
• комплект установочных ножек;
• поперечная или продольная решётка;
• декоративная рамка из алюминиевого L и Z-образного профиля или окантовка из
J и F-профиля, выполненная в цвет решётки;
• медно-алюминиевый теплообменник (диаметр медной трубы 15 мм);
• воздухоотводчик ручной G1/8’’;
• технический паспорт, инструкция по монтажу и эксплуатации;
• монтажная доска для защиты от механических повреждений.
Конвекторы встраиваемые в пол без вентилятора ВК.МАХ
(естественная конвекция)
Встраиваемый в пол конвектор с естественной конвекцией VITRON - отопительный прибор, в котором установлен медно-алюминиевый теплообменник, тепло от которого передаётся в отапливаемое помещение путём естественной конвекции. Позволяет преградить поток холодного воздуха от застеклённых фасадов или окон. Данный тип конвектора служит для отопления только сухих помещений. Применяется в качестве основного отопительного прибора в помещениях с небольшими потребностями в отоплении или вспомогательного отопительного прибора с системами тёплого пола, вентиляции, радиаторного водяного отопления. Может быть установлен как в однотрубную, так и в двухтрубную систему отопления.
Конструктивные особенности:
• материал корпуса - оцинкованная сталь толщиной 1 мм,
покрытая износостойким порошковым покрытием (цвет покрытия:
чёрный матовый);
• материал и покрытие решётки - анодированный алюминий, алюминий с
порошковым покрытием, дерево (дуб);
• регулировка по высоте от 0 до 40 мм за счёт специальных установочных ножек;
• подключение теплообменника - G1/2’’ (внутренняя резьба);
• применение материалов с повышенными теплопередающими свойствами
(Сu - медь, Al - алюминий) и стойких к коррозии;
• съёмный медно-алюминиевый теплообменник, покрытый износостойким
порошковым покрытием (цвет покрытия: чёрный матовый);
• специальные юстировочные винты позволяют легко выровнять конвектор
в горизонтальной плоскости..
Стандартный комплект поставки:
• корпус из оцинкованной стали покрытый порошковым покрытием;
• комплект установочных ножек;
• поперечная или продольная решётка;
• декоративная рамка из алюминиевого L и Z-образного профиля или окантовка
из J и F-профиля, выполненная в цвет решётки;
• медно-алюминиевый теплообменник (диаметр медной трубы 22 мм);
• воздухоотводчик ручной G1/8’’;
• технический паспорт, инструкция по монтажу и эксплуатации;
• монтажная доска для защиты от механических повреждений.
Решётки
Описание
Алюминиевый профиль решётки с двутавровым поперечным сечением обладает высокой нагрузочной способностью.
Для соединения профиля используется стальная пружина которая позволяет с достаточно большим усилием стягивать
профиль между собой, предотвращая тем самым «разбалтывание» в процессе эксплуатации. Достоинством соединения
профиля пружиной является то, что решётку можно сворачивать в малогабаритный рулон. Покрытие профиля обладает
высокой износостойкостью и сохраняет решётку от потёртостей и царапин во время эксплуатации.
Размеры и профиль решётки
Декоративная решётка на пружине имеет проверенную временем конструкцию, которая сочетает элегантный внешний вид
с безопасностью и долговечностью. На протяжении многих лет данная конструкция решётки является классической (т.е.
профиль решётки стягивается между собой пружиной). Двутавровый профиль решётки выдерживает большие нагрузки,
что позволяет использовать её в общественных зданиях (рестораны, торговые центры, автосалоны). Деревянные решётки
данного типа создают уютный и привлекательный дизайн вашего интерьера. Основные особенности решётки: проверенная
временем конструкция, классический вид, наличие деревянного профиля и стойкость к нагрузкам.
Стандартные цвета решётки
Материал профиля
Алюминий
Дуб
Нерж
Алюминий
Поперечное сечение профиля
Высота решетки, мм
Ширина решетки, мм
Длина решетки, мм
Расстояние между профилем, мм
Бронза
Золото
Черный
Декор
Дуб
Декор №603
Декор №611
Декор №613
Серебро
анодированный алюминий- цвет: «серебро»
анодированный алюминий- цвет: «золото»
анодированный алюминий- цвет: «бронза»
анодированный алюминий- цвет: «черный»
алюминий с покрытием декор (№603, №611, №613)
натуральное дерево- дуб (ширина профиля 10 мм)
18
18
18
10
max 400
max 400
max 400
max 300
max 6000
max 6000
max 6000
max 6000
10, 13 ,18
10, 13
10
10
18
max 400
max 6000
10
Встраиваемый в пол конвектор тепло-холод с принудительной конвекцией VITRON - прибор , который предназначен как для отопления, так и для охлаждения воздуха в помещении. Для подключения необходим источник хладагента (+7...+16 °С). Для сбора конденсата предусмотрено формованное дно с дренажным патрубком.. Позволяет преградить поток холодного воздуха от застекленных фасадов или окон. Данный тип конвектора служит для отопления и охлаждения сухих и влажных помещений. Применяется в качестве основного отопительного прибора в помещениях с любыми потребностями в интенсивности отопления. Возможно комбинированное использование с системами тёплого пола, вентиляции, радиаторного водяного отопления. Может быть установлен как в однотрубную, так и в двухтрубную систему отопления.
Конструктивные особенности:
• материал корпуса - нержавеющая сталь толщиной 0,8мм;
• материал и покрытие решётки - анодированный алюминий, алюминий с
порошковым покрытием, дерево (дуб);
• регулировка по высоте от 0 до 40 мм за счёт специальных установочных ножек;
• подключение теплообменника - G1/2’’ (внутренняя резьба);
• применение материалов с повышенными теплопередающими свойствами
(Сu - медь, Al - алюминий) и стойких к коррозии;
• съёмный медно-алюминиевый теплообменник, покрытый износостойким
порошковым покрытием (цвет покрытия: хром);
• специальные юстировочные винты позволяют легко выровнять конвектор
в горизонтальной плоскости;
Стандартный комплект поставки:
• корпус из нержавеющей стали;
• тангенциальный DC вентилятор, напряжением питания 24В с уменьшенным уровнем шума;
• комплект установочных ножек;
• поперечная или продольная решётка;
• декоративная рамка из алюминиевого L и Z-образного профиля или окантовка из
J и F-профиля, выполненная в цвет решётки;
• медно-алюминиевый теплообменник (диаметр медной трубы 9,52 мм);
• воздухоотводчик ручной G1/8’’;
• технический паспорт, инструкция по монтажу и эксплуатации;
• монтажная доска для защиты от механических повреждений.
Конвекторы встраиваемые в пол тепло-холод с вентилятором 24В (принудительная конвекция)
Алюминий

## Описание ВКЭ (hidden)
Вернуться на главную страницу
Телефоны: г. Москва +7(495)641-32-22
г. Новосибирск +7(383)373-34-58
г. Санкт-Петербург +7(812)458-88-58
Сайт: wilma-rus.ru
vitron.ru
e-mail: info@wilma.ru
Электрические конвекторы встраиваемые в пол
Встраиваемые в конструкцию пола электрические конвекторы Vitron – это отопительные приборы, где в качестве нагревательного элемента используются терморезисторы. Они предназначены для использования как вспомогательные отопительные приборы с системами водяного отопления, системами теплого пола, так и в качестве основного источника тепла, в местах где нет возможности использовать системы водяного отопления.
Основное преимущество электрических конвекторов отсутствие необходимости в прокладке трубопровода. Так же преимущество в более высокой теплоотдаче в сравнении с аналогичными моделями с водяным теплообменником.
Конструктивные особенности:
материал корпуса- оцинкованная сталь покрытая износостойким порошковым покрытием (цвет покрытия: чёрный матовый);
материал решётки- анодированный алюминий, дерево;
регулировка по высоте от 0 до 40 мм за счёт специальных регулировочных ножек;
применение терморезисторов с положительным температурным коэффициентом;
специальные юстировочные шпильки позволяют легко выровнять конвектор в горизонтальной плоскости.
Стандартный комплект поставки:
корпус из оцинкованной стали покрытый порошковым покрытием RAL 9005;
комплект крепёжно-регулировочных ножек;
поперечная рулонная решетка из анодированного алюминия или дерева;
декоративная рамка из алюминия углового профиля или J- образного(под заказ), выполненная в цвет решётки;
терморезисторы;
технический паспорт, инструкция по монтажу и эксплуатации;

## Специсполнения
Вернуться на главную страницу
Нестандартная геометрия
Радиусное исполнение
Коэффициент для ВК
[6 empty] | Длина, мм |  | Ширина, мм
[8 empty] | 160-260 | 300-400
[6 empty] | 600-1250 |  | 2 | 1.8
[6 empty] | 1251-3000 |  | 1.8 | 1.6
Коэффициент для ВКВ
[6 empty] | Длина, мм |  | Ширина, мм
[8 empty] | 160-260 | 300-400
[6 empty] | 700-1250 |  | 1.9 | 1.65
[6 empty] | 1251-3000 |  | 1.7 | 1.45
Минимальная надбавка 11 000 руб.
Комментарий: радиусное исполнение необходимо согласовывать, коэффициент для ориентации.
| Ограничения!!! | НЕ ИЗГОТАВЛИВАЮТСЯ РАДИУСНЫЕ ВКВ 90/110.200. Радиусные конвекторы изготавливаются только под J-окантовку или П-окантовку нерж. Радиусные конвекторы изготавливаются только с теплообменниками с трубой диаметром 15 мм. Для ВКЭ минимальный радиус 1500 мм
Шаблон дуги
[6 empty] | Ширина |  | Цена на 1м дуги
[6 empty] | 160 |  | 3000
[6 empty] | 200 |  | 3300
[6 empty] | 260 |  | 4200
[6 empty] | 300 |  | 4600
[6 empty] | 360 |  | 5900
[6 empty] | 400 |  | 6200
Шаблон прямой
[6 empty] | Ширина |  | Цена на 1м дуги
[6 empty] | 160 |  | 2400
[6 empty] | 200 |  | 2600
[6 empty] | 260 |  | 3500
[6 empty] | 300 |  | 3700
[6 empty] | 360 |  | 4800
[6 empty] | 400 |  | 5000
Комментарий: шаблон дает наглядное представление о том, как будет располагаться дуговой конвектор на объекте.
Прямое соединение
Прямое соединение делается без наценки
Угловое соединение
[6 empty] | Ширина, мм |  | Цена, руб
[6 empty] | 160-359 |  | 30500
[6 empty] | 360+ |  | 41500
Минимальная величина угла 70° Минимальная длина угловой части конвектора ВКВ без подключения теплоносителя = 400 мм + ширина мм конвектора. Минимальная длина угловой части конвектора ВКВ с подключением теплоносителя = 600 мм + ширина мм конвектора. В моделях ВКВЭ количество терморезисторов = длина мм угловой части - ширина мм конвектора
Исполнение с выемкой под колонну
Исполнение с выемкой под колонну применяется для установки конвектора, проходящего через любые виды колонн.
[6 empty] | Тип |  | Цена, руб
[6 empty] | Прямоугольная |  | 24500
[6 empty] | Полукруглая |  | 32500
Исполнение с прямым срезом
Исполнение с прямым срезом выполняется тогда, когда нужно продолжить конвектор до стены, расположенной под углом.
[6 empty] | Ширина, мм |  | Цена, руб
[6 empty] | 200-359 |  | 15000
[6 empty] | 360+ |  | 21000
Приточная вентиляция/дренаж
Приточная вентиляция
[6 empty] | Тип |  | Цена, руб
[6 empty] | Приток с торца |  | 7700
Приток по длине
[6 empty] | Длина |  | Цена, руб | Цена, руб
[8 empty] | Оцинковка | Нержавейка
[6 empty] | от 500 до 1200мм 1 патрубок |  | 4100 | 5500
[6 empty] | от 1200 до 1700мм 2 патрубка |  | 8200 | 11000
[6 empty] | от 1700 до 2200мм 3 патрубка |  | 12300 | 16500
[6 empty] | от 2200 до 2700мм 4 патрубка |  | 16400 | 22000
[6 empty] | от 2700 до 3000мм 5 патрубков |  | 20500 | 27500
| Ограничения!!! |  |  |  |  | Приток не делается снизу конвектора для вентиляторных моделей! Приточные патрубки доступны с высоты конвектора 90мм - ⌀50мм. С высоты 150мм - ⌀100мм. С высоты 200мм - ⌀150мм.
Отвод конденсата (дренаж)
[6 empty] | Тип |  | Цена, руб
[6 empty] | Короб из оцинковки |  | 6000
[6 empty] | Короб из нержавейки |  | 8200
Комментарий: Исполнение под отвод конденсата рекомендуется изготавливать только с коробом из нержавеющей стали
Патрубок для дренажа в моделях ВКВ ставится со стороны подводов, патрубок для дренажа в моделях ВК, ставится с любой стороны конвектора. Высота конвектора + 5 мм
Изготовление конвектора с отводом в сторону помещения или вниз возможно любой длины. Изготовление конвектора с отводом с торца возможно до 6000 мм
| Ограничения!!! |  |  |  |  | Минимальная высота конвектора - 80мм.
Решетки
Решетка на пластиковом основании
Решетка на пластиковом основании изготавливается без наценки к стоимости конвектора с рамкой или окантовкой.
Дуб
| Решетка деревянная без покрытия |  |  |  | Решетка деревянная, покрытая цветным масло-грунтом
| Надбавка к цене алюминиевой решетки и рамки, % |  | 50% |  | Надбавка к цене алюминиевой решетки и рамки, % |  |  |  | 100%
Цветовые решения покраски деревянной решетки
| 1. Беленый дуб | 2. Молочный дуб |  |  | 3. Теплый серый |  | 4. Холодный серый
| 5. Рустикальный дуб | 6. Натуральный бук |  |  | 7. Красный орех |  | 8. Дуб табак
| 9. Дуб коньяк | 10. Вишня |  |  | 11. Темный дуб |  | 12. Темная вишня
| 13. Махагон | 14. Дуб антик |  |  | 15. Венге |  | 16. Палисандр
*Услуга подбора цвета для дубовой решетки по образцу заказчика - 12 000 руб.
*Минимальная надбавка на покраску дубовой решетки - 8 000 руб.
Декор
|  |  |  | Алюминиевая решетка, декорированная под дерево. |  | Надбавка к стандартной решетке |  | 100%
|  |  |  | Решетка из дуба без покрытия, с втулками декор, рамкой из анодированного алюминия стандартного цвета |  | Надбавка к стандартной решетке и рамке |  | 60%
|  |  |  | Решетка из дуба без покрытия, с втулками декор и рамкой, декорированными под дерево |  | Надбавка к стандартной решетке и рамке |  | 100%
|  |  |  | Решетка из дуба с покрытием масло-грунт, с втулками декор и рамкой, декорированными под дерево |  | Надбавка к стандартной решетке и рамке |  | 150%
|  |  |  | Решетка из дуба с покрытием масло-грунт, с втулками декор, без рамки или окантовки |  | Надбавка к стандартной решетке |  | 150%
Нержавеющая сталь
Решетка нержавеющая 18х10 с нержавеющей окантовкой и нержавеющими втулками
[6 empty] | Ширина, мм |  | Надбавка к цене алюминиевой решетки и рамки, коэф.
Шаг, 10 мм
[6 empty] | 160 |  | 2.4
[6 empty] | 200 |  | 2.5
[6 empty] | 260 |  | 2.6
[6 empty] | 300 |  | 2.7
[6 empty] | 360 |  | 2.9
[6 empty] | 400 |  | 3
Решетка нержавеющая 10х10 с нержавеющей окантовкой и нержавеющими втулками
[6 empty] | Ширина, мм |  | Надбавка к цене алюминиевой решетки 10х4 и окантовки, коэф.
Шаг, 10 мм
[6 empty] | 160 |  | 2.4
[6 empty] | 200 |  | 2.5
[6 empty] | 260 |  | 2.6
[6 empty] | 300 |  | 2.7
| Ограничения!!! |  |  |  |  | * -Решетка из нержавейки не изготавливается в спец. исполнениях (угловые, со срезами, с вырезами).
| Исполнение алюминиевой решетки с нерж. пружиной |  |  |  |  | Ширина, мм |  | Цена 1 пог. м, руб
[6 empty] | 160-359 |  | 1300
[6 empty] | 360+ |  | 2000
Перфорированная крышка
Изготовление декоративной крышки без покраски
[6 empty] | Надбавка к цене алюминиевой решетки и рамки |  | 50%
Изготовление декоративной крышки с покраской в RAL
[6 empty] | Надбавка к цене крышки перфорированной |  | 20%
Покраска
Исполнение конвектора в цветах по палитре Ral
[7 empty] | Вид покраски |  | Надбавка, %
[7 empty] | Только решетка и рамка |  | 20
[7 empty] | Конвектор с естественной конвекцией полностью с теплообменником и коробом |  | 15
[7 empty] | Конвектор с принудительной конвекцией полностью с теплообменником и коробом |  | 10
Комментарий: краска имеет состав: 80% матовости, 20% глянца. Все иные виды красок - по запросу.
Транспортные цвета, муары и шагрени в палитру не входят и обсуждаются отдельно.
Минимальная надбавка 8 000 руб.
Фитинг 3/4"
Специсполнение с фитингом на 3/4'
5200
* - К конвектору не поставляется пакет подключения арматуры

## Калькулятор теплоотдач ВК
Вернуться на главную страницу | [8 empty] | Калькулятор для подбора внутрипольного конвектора VITRON.
Коэффициенты
|  | Длина конвектора - Длина оребрения мм |  |  |  |  | 350
| Температура на входе, ˚С | 95
| Температура на выходе, ˚С | 85
| Температура в помещении, ˚С | 20
| ∆Т | 70
| Требуемая мощность ВТ | 1000 | 1050
| Погрешность + % | 5 | 950 | [5 empty] | 1050
| Погрешность - % | 4 | [6 empty] | 960
15 труба
[9 empty] | Тепловая мощность, Вт/м | [11 empty] | Коэффициент n | [11 empty] | Тепловая мощность, Вт/м | [9 empty] | Коэффициент n
[9 empty] | Ширина | 160 | 200 | 260 | 300 |  | 360 |  | 400 |  |  |  | Ширина | 160 | 200 | 260 | 300 |  | 360 |  | 400 |  |  |  | Ширина | 160 | 200 | 260 | 300 |  | 360 | 400 |  |  | Ширина | 160 | 200 | 260 | 300 |  | 360 | 400
[9 empty] | Высота |  |  |  | 1 | 2 | 1 | 2 | 1 | 2 |  |  | Высота |  |  |  | 1 | 2 | 1 | 2 | 1 | 2 |  |  | Высота |  |  |  | 1 | 2 |  | 1 | 2 |  | Высота |  |  |  | 1 | 2 |  | 1 | 2
[9 empty] | 65 | 182.3834 | 202.6482 | 261.0187 | 280.4338 | 375.5616 |  | 403.4126 | 415.6049 | 541.3267 |  |  | 65 | 1.8 | 1.75 | 1.7 | 1.65 | 1.65 |  | 1.6 | 1.55 | 1.55 |  |  | 55 | 115.852 | 128.7244 | 165.802 | 178.1347 | 238.561 | 256.2522 | 263.9969 | 343.8568 |  | 55 | 1.85 | 1.8 | 1.75 | 1.7 | 1.7 | 1.65 | 1.6 | 1.6
[9 empty] | 70 | 223.642 | 254.1387 | 321.1108 | 343.9535 | 437.4976 |  | 475.2393 | 496.9488 | 568.6021 |  |  | 70 | 1.75 | 1.7 | 1.65 | 1.6 | 1.6 |  | 1.55 | 1.5 | 1.5 |  |  | 75 | 210.64 | 234.0444 | 301.4582 | 323.8813 | 433.7472 | 465.9132 | 479.9943 | 625.1942 |  | 75 | 1.7 | 1.65 | 1.6 | 1.55 | 1.55 | 1.5 | 1.45 | 1.45
[9 empty] | 75 | 256.878 | 285.42 | 367.632 | 394.9772 | 528.96 |  | 568.1868 | 585.3589 | 762.432 |  |  | 75 | 1.7 | 1.65 | 1.6 | 1.55 | 1.55 |  | 1.5 | 1.45 | 1.45
[9 empty] | 80 | 314.9888 | 357.9418 | 452.2688 | 484.4416 | 616.1939 |  | 669.3511 | 699.9278 | 800.8481 |  |  | 80 | 1.65 | 1.6 | 1.55 | 1.5 | 1.5 |  | 1.45 | 1.4 | 1.4
[9 empty] | 90 | 357.78 | 402 | 532.8 | 598.4503 | 696 |  | 767.82 | 812.9985 | 1003.2 |  |  | 90 | 1.6 | 1.55 | 1.5 | 1.45 | 1.45 |  | 1.4 | 1.3 | 1.3
[9 empty] | 110 | 443.6462 | 504.1434 | 636.9983 | 682.3121 | 867.8787 |  | 942.7481 | 985.8138 | 1127.9551 |  |  | 110 | 1.5 | 1.3 | 1.3 | 1.3 | 1.3 |  | 1.3 | 1.3 | 1.3
[9 empty] | 140 | 651.8266 | 749.226 | 971.4031 | 1068.5561 | 1161.474 | 1113.6828 | 1223.8273 | 1186.0236 | 1317.804 |  |  | 140 | 1.41 | 1.34 | 1.318 | 1.3 | 1.3 | 1.28 | 1.28 | 1.25 | 1.25
[9 empty] | 150 | 675.468 | 776.4 | 1006.6353 | 1107.312 | 1203.6 | 1154.0754 | 1268.2148 | 1229.04 | 1365.6 |  |  | 150 | 1.4 | 1.35 | 1.32 | 1.3 | 1.3 | 1.28 | 1.28 | 1.25 | 1.25
[9 empty] | 200 |  | 892.86 | 1038.8476 | 1112.7475 |  |  | 1874.3174 |  |  |  |  | 200 | 1.3 | 1.25 | 1.3 | 1.28 |  |  | 1.26 | [5 empty] | 856.833 | 973.6739 | 1230.2624 | 1317.7789 | 1500.8316 | 1820.7702 | 1903.9449 | 1535.4221
[9 empty] | 300 |  |  | 1193.8249 | 1278.7493 |  |  | 2148.3638 |  |  |  |  | 300 | 1.2 |  | 1.28 | 1.26 |  |  | 1.24 | [5 empty] | 1074.544 | 1221.0727 | 1542.8573 | 1652.6106 | 1871.4652 | 2283.406 | 2387.7144 | 1726.3628
[9 empty] | 400 |  |  | 1395.7953 | 1495.0871 |  |  | 2516.4262 |  |  |  |  | 400 | 1.1 |  | 1.27 | 1.25 |  |  | 1.22 | [5 empty] | 1347.5727 | 1531.3326 | 1934.8787 | 2072.5191 | 2333.6275 | 2863.5919 | 2994.4039 | 1941.0483
[9 empty] | 500 |  |  | 1605.7645 | 1719.9928 |  |  | 2891.4897 |  |  |  |  | 500 | 1 |  | 1.26 | 1.24 |  |  | 1.2 | [5 empty] | 1689.9747 | 1920.4257 | 2426.5081 | 2599.1212 | 2909.9218 | 3591.1961 | 3755.2458 | 2182.4314
[9 empty] | 600 |  |  | 1813.734 | 1942.7565 |  |  | 3296 |  |  |  |  | 600 | 0.9 |  | 1.25 | 1.23 |  |  | 1.18 | [5 empty] | 2119.3769 | 2408.3828 | 3043.0546 | 3259.5266 | 3628.5332 | 4503.6759 | 4709.4086 | 2453.8323
22 труба
[9 empty] | Тепловая мощность, Вт/м | [11 empty] | Коэффициент n | [11 empty] | Тепловая мощность, Вт/м | [9 empty] | Коэффициент n
[9 empty] | Ширина | 160 | 200 | 260 | 300 |  | 360 |  | 400 |  |  |  | Ширина | 160 | 200 | 260 | 300 |  | 360 |  | 400 |  |  |  | Ширина | 160 | 200 | 260 | 300 |  | 360 | 400 |  |  | Ширина | 160 | 200 | 260 | 300 |  | 360 | 400
[9 empty] | Высота |  |  |  | 1 | 2 | 1 | 2 | 1 | 2 |  |  | Высота |  |  |  | 1 | 2 | 1 | 2 | 1 | 2 |  |  | Высота |  |  |  | 1 | 2 |  | 1 | 2 |  | Высота |  |  |  | 1 | 2 |  | 1 | 2
[9 empty] | 65 | [11 empty] | 65 | [11 empty] | 55 | 115.852 | 128.7244 | 165.802 | 178.1347 | 238.561 | 256.2522 | 263.9969 | 343.8568 |  | 55 | 1.85 | 1.8 | 1.75 | 1.7 | 1.7 | 1.65 | 1.6 | 1.6
[9 empty] | 70 | [11 empty] | 70 | [11 empty] | 75 | 210.64 | 234.0444 | 301.4582 | 323.8813 | 433.7472 | 465.9132 | 479.9943 | 625.1942 |  | 75 | 1.7 | 1.65 | 1.6 | 1.55 | 1.55 | 1.5 | 1.45 | 1.45
[9 empty] | 75 | [11 empty] | 75
[9 empty] | 80 | [11 empty] | 80
[9 empty] | 90 |  | 482.4 | 639.36 | 718.1404 | 835.2 | 838.4594 | 921.384 | 975.5982 | 1203.84 |  |  | 90 |  | 1.55 | 1.5 | 1.45 | 1.45 | 1.4 | 1.4 | 1.3 | 1.3
[9 empty] | 110 |  | 604.972 | 764.398 | 818.7745 | 1041.4544 | 1029.4809 | 1131.2977 | 1182.9766 | 1353.5461 |  |  | 110 |  | 1.3 | 1.3 | 1.3 | 1.3 | 1.3 | 1.3 | 1.3 | 1.3
[9 empty] | 150 | 675.468 | 776.4 | 1006.6353 | 1107.312 | 1203.6 | 1154.0754 | 1268.2148 | 1229.04 | 1365.6 |  |  | 150 |  | 1.35 | 1.32 | 1.3 | 1.3 | 1.28 | 1.28 | 1.25 | 1.25
[9 empty] | 200 | 697.083 | 1383.5837 | 1487.7244 | 1593.5558 | 1778.8221 | 1705.1047 | 1874.3174 | 1816.4203 |  |  |  | 200 |  | 1.25 | 1.3 | 1.28 | 1.27 | 1.26 | 1.26 | 1.25 | 1.25 |  |  |  | 856.833 | 973.6739 | 1230.2624 | 1317.7789 | 1500.8316 | 1820.7702 | 1903.9449 | 1535.4221
[9 empty] | 300 | [11 empty] | 300 | [12 empty] | 1074.544 | 1221.0727 | 1542.8573 | 1652.6106 | 1871.4652 | 2283.406 | 2387.7144 | 1726.3628
[9 empty] | 400 | [11 empty] | 400 | [12 empty] | 1347.5727 | 1531.3326 | 1934.8787 | 2072.5191 | 2333.6275 | 2863.5919 | 2994.4039 | 1941.0483
[9 empty] | 500 | [11 empty] | 500 | [12 empty] | 1689.9747 | 1920.4257 | 2426.5081 | 2599.1212 | 2909.9218 | 3591.1961 | 3755.2458 | 2182.4314
[9 empty] | 600 | [11 empty] | 600 | [12 empty] | 2119.3769 | 2408.3828 | 3043.0546 | 3259.5266 | 3628.5332 | 4503.6759 | 4709.4086 | 2453.8323
12 труба
Тепловая мощность, Вт/м
[9 empty] | Ширина | 160 | 200 | 260 | 300 |  | 360 | 400 |  |  |  |  | Ширина | 160 | 200 | 260 | 300 |  | 360 | 400
[9 empty] | Высота |  |  |  | 1 | 2 |  | 1 | 2 |  |  |  | Высота |  |  |  | 1 | 2 |  | 1 | 2
[9 empty] | 75 | 210.64 | 234.0444 | 301.4582 | 323.8813 | 433.7472 | 465.9132 | 479.9943 | 625.1942 |  |  |  | 75 | 1.7 | 1.65 | 1.6 | 1.55 | 1.55 | 1.5 | 1.45 | 1.45
[9 empty] | 90 | 293.3796 | 329.64 | 436.896 | 490.7293 | 570.72 | 629.6124 | 666.6588 | 822.624 |  |  |  | 90 | 1.6 | 1.55 | 1.5 | 1.45 | 1.45 | 1.4 | 1.3 | 1.3
[9 empty] | 110 | 363.7898 | 413.3976 | 522.3386 | 559.4959 | 711.6605 | 773.0534 | 808.3673 | 924.9232 |  |  |  | 110 | 1.5 | 1.3 | 1.3 | 1.3 | 1.3 | 1.3 | 1.3 | 1.3
[9 empty] | 150 | 553.8838 | 636.648 | 825.4409 | - | 986.952 | 1039.9361 | - | 1119.792 |  |  |  | 150 | 1.4 | 1.35 | 1.32 |  | 1.3 | 1.28 |  | 1.25
[9 empty] | 200 | 702.6031 | 798.4126 | 1008.8152 | 1080.5787 | 1230.6819 | 1493.0315 | 1561.2348 | 1259.0461 |  |  |  | 200
[9 empty] | 300 | 881.1261 | 1001.2796 | 1265.143 | 1355.1407 | 1534.6014 | 1872.3929 | 1957.9258 | 1415.6175 |  |  |  | 300
[9 empty] | 400 | 1105.0096 | 1255.6927 | 1586.6006 | 1699.4656 | 1913.5745 | 2348.1454 | 2455.4112 | 1591.6596 |  |  |  | 400
[9 empty] | 500 | 1385.7792 | 1574.7491 | 1989.7367 | 2131.2794 | 2386.1359 | 2944.7808 | 3079.3016 | 1789.5938 |  |  |  | 500
[9 empty] | 600 | 1737.889 | 1974.8739 | 2495.3048 | 2672.8118 | 2975.3972 | 3693.0142 | 3861.7151 | 2012.1425 |  |  |  | 600
*-голубым выделены ячейки для изменения параметров
| Модель |  | Обозначение | Высота | Ширина | ТО | Длина, мм
[7 empty] | 500 | 550 | 600 | 650 | 700 | 750 | 800 | 850 | 900 | 950 | 1000 | 1050 | 1100 | 1150 | 1200 | 1250 | 1300 | 1350 | 1400 | 1450 | 1500 | 1550 | 1600 | 1650 | 1700 | 1750 | 1800 | 1850 | 1900 | 1950 | 2000 | 2050 | 2100 | 2150 | 2200 | 2250 | 2300 | 2350 | 2400 | 2450 | 2500 | 2550 | 2600 | 2650 | 2700 | 2750 | 2800 | 2850 | 2900 | 2950 | 3000
ВК | ВК.055.160.ХХХ.2ТГ |  | ВК | 55 | 160 | 2ТГ | 17.3778 | 23.1704 | 28.963 | 34.7556 | 40.5482 | 46.3408 | 52.1334 | 57.926 | 63.7186 | 69.5112 | 75.3038 | 81.0964 | 86.889 | 92.6816 | 98.4742 | 104.2668 | 110.0594 | 115.852 | 121.6446 | 127.4372 | 133.2298 | 139.0224 | 144.815 | 150.6076 | 156.4002 | 162.1928 | 167.9854 | 173.778 | 179.5706 | 185.3632 | 191.1558 | 196.9484 | 202.741 | 208.5336 | 214.3262 | 220.1188 | 225.9114 | 231.704 | 237.4966 | 243.2892 | 249.0818 | 254.8744 | 260.667 | 266.4595 | 272.2521 | 278.0447 | 283.8373 | 289.6299 | 295.4225 | 301.2151 | 307.0077
| ВК.055.200.ХХХ.2ТГ |  | ВК | 55 | 200 | 2ТГ | 19.3087 | 25.7449 | 32.1811 | 38.6173 | 45.0535 | 51.4898 | 57.926 | 64.3622 | 70.7984 | 77.2347 | 83.6709 | 90.1071 | 96.5433 | 102.9795 | 109.4158 | 115.852 | 122.2882 | 128.7244 | 135.1606 | 141.5969 | 148.0331 | 154.4693 | 160.9055 | 167.3417 | 173.778 | 180.2142 | 186.6504 | 193.0866 | 199.5229 | 205.9591 | 212.3953 | 218.8315 | 225.2677 | 231.704 | 238.1402 | 244.5764 | 251.0126 | 257.4488 | 263.8851 | 270.3213 | 276.7575 | 283.1937 | 289.6299 | 296.0662 | 302.5024 | 308.9386 | 315.3748 | 321.811 | 328.2473 | 334.6835 | 341.1197
| ВК.055.260.ХХХ.2ТГ |  | ВК | 55 | 260 | 2ТГ | 24.8703 | 33.1604 | 41.4505 | 49.7406 | 58.0307 | 66.3208 | 74.6109 | 82.901 | 91.1911 | 99.4812 | 107.7713 | 116.0614 | 124.3515 | 132.6416 | 140.9317 | 149.2218 | 157.5119 | 165.802 | 174.0921 | 182.3822 | 190.6723 | 198.9624 | 207.2525 | 215.5426 | 223.8327 | 232.1228 | 240.4129 | 248.703 | 256.9931 | 265.2833 | 273.5734 | 281.8635 | 290.1536 | 298.4437 | 306.7338 | 315.0239 | 323.314 | 331.6041 | 339.8942 | 348.1843 | 356.4744 | 364.7645 | 373.0546 | 381.3447 | 389.6348 | 397.9249 | 406.215 | 414.5051 | 422.7952 | 431.0853 | 439.3754
| ВК.055.300.ХХХ.2ТГ |  | ВК | 55 | 300 | 2ТГ | 26.7202 | 35.6269 | 44.5337 | 53.4404 | 62.3472 | 71.2539 | 80.1606 | 89.0674 | 97.9741 | 106.8808 | 115.7876 | 124.6943 | 133.601 | 142.5078 | 151.4145 | 160.3213 | 169.228 | 178.1347 | 187.0415 | 195.9482 | 204.8549 | 213.7617 | 222.6684 | 231.5751 | 240.4819 | 249.3886 | 258.2954 | 267.2021 | 276.1088 | 285.0156 | 293.9223 | 302.829 | 311.7358 | 320.6425 | 329.5492 | 338.456 | 347.3627 | 356.2695 | 365.1762 | 374.0829 | 382.9897 | 391.8964 | 400.8031 | 409.7099 | 418.6166 | 427.5233 | 436.4301 | 445.3368 | 454.2436 | 463.1503 | 472.057
| ВК.055.300.ХХХ.4ТГ |  | ВК | 55 | 300 | 4ТГ | 35.7841 | 47.7122 | 59.6402 | 71.5683 | 83.4963 | 95.4244 | 107.3524 | 119.2805 | 131.2085 | 143.1366 | 155.0646 | 166.9927 | 178.9207 | 190.8488 | 202.7768 | 214.7049 | 226.6329 | 238.561 | 250.489 | 262.4171 | 274.3451 | 286.2732 | 298.2012 | 310.1292 | 322.0573 | 333.9853 | 345.9134 | 357.8414 | 369.7695 | 381.6975 | 393.6256 | 405.5536 | 417.4817 | 429.4097 | 441.3378 | 453.2658 | 465.1939 | 477.1219 | 489.05 | 500.978 | 512.9061 | 524.8341 | 536.7622 | 548.6902 | 560.6183 | 572.5463 | 584.4744 | 596.4024 | 608.3304 | 620.2585 | 632.1865
| ВК.055.360.ХХХ.4ТГ | [5 empty] | 38.4378 | 51.2504 | 64.0631 | 76.8757 | 89.6883 | 102.5009 | 115.3135 | 128.1261 | 140.9387 | 153.7513 | 166.564 | 179.3766 | 192.1892 | 205.0018 | 217.8144 | 230.627 | 243.4396 | 256.2522 | 269.0649 | 281.8775 | 294.6901 | 307.5027 | 320.3153 | 333.1279 | 345.9405 | 358.7531 | 371.5658 | 384.3784 | 397.191 | 410.0036 | 422.8162 | 435.6288 | 448.4414 | 461.254 | 474.0667 | 486.8793 | 499.6919 | 512.5045 | 525.3171 | 538.1297 | 550.9423 | 563.7549 | 576.5676 | 589.3802 | 602.1928 | 615.0054 | 627.818 | 640.6306 | 653.4432 | 666.2558 | 679.0685
| ВК.055.400.ХХХ.4ТГ | [5 empty] | 39.5995 | 52.7994 | 65.9992 | 79.1991 | 92.3989 | 105.5988 | 118.7986 | 131.9984 | 145.1983 | 158.3981 | 171.598 | 184.7978 | 197.9977 | 211.1975 | 224.3974 | 237.5972 | 250.797 | 263.9969 | 277.1967 | 290.3966 | 303.5964 | 316.7963 | 329.9961 | 343.196 | 356.3958 | 369.5956 | 382.7955 | 395.9953 | 409.1952 | 422.395 | 435.5949 | 448.7947 | 461.9945 | 475.1944 | 488.3942 | 501.5941 | 514.7939 | 527.9938 | 541.1936 | 554.3935 | 567.5933 | 580.7931 | 593.993 | 607.1928 | 620.3927 | 633.5925 | 646.7924 | 659.9922 | 673.1921 | 686.3919 | 699.5917
| ВК.055.400.ХХХ.6ТГ | [5 empty] | 51.5785 | 68.7714 | 85.9642 | 103.157 | 120.3499 | 137.5427 | 154.7356 | 171.9284 | 189.1213 | 206.3141 | 223.5069 | 240.6998 | 257.8926 | 275.0855 | 292.2783 | 309.4711 | 326.664 | 343.8568 | 361.0497 | 378.2425 | 395.4354 | 412.6282 | 429.821 | 447.0139 | 464.2067 | 481.3996 | 498.5924 | 515.7852 | 532.9781 | 550.1709 | 567.3638 | 584.5566 | 601.7495 | 618.9423 | 636.1351 | 653.328 | 670.5208 | 687.7137 | 704.9065 | 722.0993 | 739.2922 | 756.485 | 773.6779 | 790.8707 | 808.0636 | 825.2564 | 842.4492 | 859.6421 | 876.8349 | 894.0278 | 911.2206
| ВК.065.160.ХХХ.2ТГ |  | ВК | 65 | 160 | 2ТГ | 27.3575 | 36.4767 | 45.5958 | 54.715 | 63.8342 | 72.9534 | 82.0725 | 91.1917 | 100.3109 | 109.43 | 118.5492 | 127.6684 | 136.7875 | 145.9067 | 155.0259 | 164.145 | 173.2642 | 182.3834 | 191.5025 | 200.6217 | 209.7409 | 218.8601 | 227.9792 | 237.0984 | 246.2176 | 255.3367 | 264.4559 | 273.5751 | 282.6942 | 291.8134 | 300.9326 | 310.0517 | 319.1709 | 328.2901 | 337.4093 | 346.5284 | 355.6476 | 364.7668 | 373.8859 | 383.0051 | 392.1243 | 401.2434 | 410.3626 | 419.4818 | 428.6009 | 437.7201 | 446.8393 | 455.9584 | 465.0776 | 474.1968 | 483.316
| ВК.065.200.ХХХ.2ТГ |  | ВК | 65 | 200 | 2ТГ | 30.3972 | 40.5296 | 50.662 | 60.7945 | 70.9269 | 81.0593 | 91.1917 | 101.3241 | 111.4565 | 121.5889 | 131.7213 | 141.8537 | 151.9861 | 162.1186 | 172.251 | 182.3834 | 192.5158 | 202.6482 | 212.7806 | 222.913 | 233.0454 | 243.1778 | 253.3102 | 263.4427 | 273.5751 | 283.7075 | 293.8399 | 303.9723 | 314.1047 | 324.2371 | 334.3695 | 344.5019 | 354.6343 | 364.7668 | 374.8992 | 385.0316 | 395.164 | 405.2964 | 415.4288 | 425.5612 | 435.6936 | 445.826 | 455.9584 | 466.0909 | 476.2233 | 486.3557 | 496.4881 | 506.6205 | 516.7529 | 526.8853 | 537.0177
| ВК.065.260.ХХХ.2ТГ |  | ВК | 65 | 260 | 2ТГ | 39.1528 | 52.2037 | 65.2547 | 78.3056 | 91.3566 | 104.4075 | 117.4584 | 130.5094 | 143.5603 | 156.6112 | 169.6622 | 182.7131 | 195.764 | 208.815 | 221.8659 | 234.9168 | 247.9678 | 261.0187 | 274.0697 | 287.1206 | 300.1715 | 313.2225 | 326.2734 | 339.3243 | 352.3753 | 365.4262 | 378.4771 | 391.5281 | 404.579 | 417.63 | 430.6809 | 443.7318 | 456.7828 | 469.8337 | 482.8846 | 495.9356 | 508.9865 | 522.0374 | 535.0884 | 548.1393 | 561.1902 | 574.2412 | 587.2921 | 600.3431 | 613.394 | 626.4449 | 639.4959 | 652.5468 | 665.5977 | 678.6487 | 691.6996
| ВК.065.300.ХХХ.2ТГ |  | ВК | 65 | 300 | 2ТГ | 42.0651 | 56.0868 | 70.1085 | 84.1301 | 98.1518 | 112.1735 | 126.1952 | 140.2169 | 154.2386 | 168.2603 | 182.282 | 196.3037 | 210.3254 | 224.3471 | 238.3688 | 252.3904 | 266.4121 | 280.4338 | 294.4555 | 308.4772 | 322.4989 | 336.5206 | 350.5423 | 364.564 | 378.5857 | 392.6074 | 406.629 | 420.6507 | 434.6724 | 448.6941 | 462.7158 | 476.7375 | 490.7592 | 504.7809 | 518.8026 | 532.8243 | 546.846 | 560.8677 | 574.8893 | 588.911 | 602.9327 | 616.9544 | 630.9761 | 644.9978 | 659.0195 | 673.0412 | 687.0629 | 701.0846 | 715.1063 | 729.1279 | 743.1496
| ВК.065.300.ХХХ.4ТГ |  | ВК | 65 | 300 | 4ТГ | 56.3342 | 75.1123 | 93.8904 | 112.6685 | 131.4466 | 150.2246 | 169.0027 | 187.7808 | 206.5589 | 225.337 | 244.115 | 262.8931 | 281.6712 | 300.4493 | 319.2274 | 338.0054 | 356.7835 | 375.5616 | 394.3397 | 413.1178 | 431.8958 | 450.6739 | 469.452 | 488.2301 | 507.0082 | 525.7862 | 544.5643 | 563.3424 | 582.1205 | 600.8986 | 619.6766 | 638.4547 | 657.2328 | 676.0109 | 694.789 | 713.567 | 732.3451 | 751.1232 | 769.9013 | 788.6794 | 807.4574 | 826.2355 | 845.0136 | 863.7917 | 882.5698 | 901.3478 | 920.1259 | 938.904 | 957.6821 | 976.4602 | 995.2382
| ВК.065.360.ХХХ.4ТГ | [5 empty] | 60.5119 | 80.6825 | 100.8532 | 121.0238 | 141.1944 | 161.3651 | 181.5357 | 201.7063 | 221.8769 | 242.0476 | 262.2182 | 282.3888 | 302.5595 | 322.7301 | 342.9007 | 363.0714 | 383.242 | 403.4126 | 423.5833 | 443.7539 | 463.9245 | 484.0952 | 504.2658 | 524.4364 | 544.607 | 564.7777 | 584.9483 | 605.1189 | 625.2896 | 645.4602 | 665.6308 | 685.8015 | 705.9721 | 726.1427 | 746.3134 | 766.484 | 786.6546 | 806.8253 | 826.9959 | 847.1665 | 867.3372 | 887.5078 | 907.6784 | 927.849 | 948.0197 | 968.1903 | 988.3609 | 1008.5316 | 1028.7022 | 1048.8728 | 1069.0435
| ВК.065.400.ХХХ.4ТГ | [5 empty] | 62.3407 | 83.121 | 103.9012 | 124.6815 | 145.4617 | 166.2419 | 187.0222 | 207.8024 | 228.5827 | 249.3629 | 270.1432 | 290.9234 | 311.7036 | 332.4839 | 353.2641 | 374.0444 | 394.8246 | 415.6049 | 436.3851 | 457.1653 | 477.9456 | 498.7258 | 519.5061 | 540.2863 | 561.0666 | 581.8468 | 602.627 | 623.4073 | 644.1875 | 664.9678 | 685.748 | 706.5282 | 727.3085 | 748.0887 | 768.869 | 789.6492 | 810.4295 | 831.2097 | 851.9899 | 872.7702 | 893.5504 | 914.3307 | 935.1109 | 955.8912 | 976.6714 | 997.4516 | 1018.2319 | 1039.0121 | 1059.7924 | 1080.5726 | 1101.3529
| ВК.065.400.ХХХ.6ТГ | [5 empty] | 81.199 | 108.2653 | 135.3317 | 162.398 | 189.4644 | 216.5307 | 243.597 | 270.6634 | 297.7297 | 324.796 | 351.8624 | 378.9287 | 405.995 | 433.0614 | 460.1277 | 487.194 | 514.2604 | 541.3267 | 568.3931 | 595.4594 | 622.5257 | 649.5921 | 676.6584 | 703.7247 | 730.7911 | 757.8574 | 784.9237 | 811.9901 | 839.0564 | 866.1228 | 893.1891 | 920.2554 | 947.3218 | 974.3881 | 1001.4544 | 1028.5208 | 1055.5871 | 1082.6534 | 1109.7198 | 1136.7861 | 1163.8524 | 1190.9188 | 1217.9851 | 1245.0515 | 1272.1178 | 1299.1841 | 1326.2505 | 1353.3168 | 1380.3831 | 1407.4495 | 1434.5158
| ВК.070.160.ХХХ.2ТГ |  | ВК | 70 | 160 | 2ТГ | 33.5463 | 44.7284 | 55.9105 | 67.0926 | 78.2747 | 89.4568 | 100.6389 | 111.821 | 123.0031 | 134.1852 | 145.3673 | 156.5494 | 167.7315 | 178.9136 | 190.0957 | 201.2778 | 212.4599 | 223.642 | 234.8241 | 246.0062 | 257.1883 | 268.3704 | 279.5525 | 290.7346 | 301.9167 | 313.0988 | 324.2809 | 335.463 | 346.6451 | 357.8272 | 369.0093 | 380.1914 | 391.3735 | 402.5556 | 413.7378 | 424.9199 | 436.102 | 447.2841 | 458.4662 | 469.6483 | 480.8304 | 492.0125 | 503.1946 | 514.3767 | 525.5588 | 536.7409 | 547.923 | 559.1051 | 570.2872 | 581.4693 | 592.6514
| ВК.070.200.ХХХ.2ТГ |  | ВК | 70 | 200 | 2ТГ | 38.1208 | 50.8277 | 63.5347 | 76.2416 | 88.9485 | 101.6555 | 114.3624 | 127.0693 | 139.7763 | 152.4832 | 165.1901 | 177.8971 | 190.604 | 203.3109 | 216.0179 | 228.7248 | 241.4317 | 254.1387 | 266.8456 | 279.5525 | 292.2595 | 304.9664 | 317.6733 | 330.3803 | 343.0872 | 355.7941 | 368.5011 | 381.208 | 393.9149 | 406.6219 | 419.3288 | 432.0357 | 444.7427 | 457.4496 | 470.1565 | 482.8635 | 495.5704 | 508.2773 | 520.9843 | 533.6912 | 546.3981 | 559.1051 | 571.812 | 584.5189 | 597.2259 | 609.9328 | 622.6397 | 635.3467 | 648.0536 | 660.7605 | 673.4675
| ВК.070.260.ХХХ.2ТГ |  | ВК | 70 | 260 | 2ТГ | 48.1666 | 64.2222 | 80.2777 | 96.3333 | 112.3888 | 128.4443 | 144.4999 | 160.5554 | 176.611 | 192.6665 | 208.7221 | 224.7776 | 240.8331 | 256.8887 | 272.9442 | 288.9998 | 305.0553 | 321.1108 | 337.1664 | 353.2219 | 369.2775 | 385.333 | 401.3886 | 417.4441 | 433.4996 | 449.5552 | 465.6107 | 481.6663 | 497.7218 | 513.7774 | 529.8329 | 545.8884 | 561.944 | 577.9995 | 594.0551 | 610.1106 | 626.1662 | 642.2217 | 658.2772 | 674.3328 | 690.3883 | 706.4439 | 722.4994 | 738.555 | 754.6105 | 770.666 | 786.7216 | 802.7771 | 818.8327 | 834.8882 | 850.9438
| ВК.070.300.ХХХ.2ТГ |  | ВК | 70 | 300 | 2ТГ | 51.593 | 68.7907 | 85.9884 | 103.1861 | 120.3837 | 137.5814 | 154.7791 | 171.9768 | 189.1744 | 206.3721 | 223.5698 | 240.7675 | 257.9651 | 275.1628 | 292.3605 | 309.5582 | 326.7558 | 343.9535 | 361.1512 | 378.3489 | 395.5466 | 412.7442 | 429.9419 | 447.1396 | 464.3373 | 481.5349 | 498.7326 | 515.9303 | 533.128 | 550.3256 | 567.5233 | 584.721 | 601.9187 | 619.1163 | 636.314 | 653.5117 | 670.7094 | 687.907 | 705.1047 | 722.3024 | 739.5001 | 756.6978 | 773.8954 | 791.0931 | 808.2908 | 825.4885 | 842.6861 | 859.8838 | 877.0815 | 894.2792 | 911.4768
| ВК.070.300.ХХХ.4ТГ |  | ВК | 70 | 300 | 4ТГ | 65.6246 | 87.4995 | 109.3744 | 131.2493 | 153.1242 | 174.9991 | 196.8739 | 218.7488 | 240.6237 | 262.4986 | 284.3735 | 306.2484 | 328.1232 | 349.9981 | 371.873 | 393.7479 | 415.6228 | 437.4976 | 459.3725 | 481.2474 | 503.1223 | 524.9972 | 546.8721 | 568.7469 | 590.6218 | 612.4967 | 634.3716 | 656.2465 | 678.1214 | 699.9962 | 721.8711 | 743.746 | 765.6209 | 787.4958 | 809.3706 | 831.2455 | 853.1204 | 874.9953 | 896.8702 | 918.7451 | 940.6199 | 962.4948 | 984.3697 | 1006.2446 | 1028.1195 | 1049.9944 | 1071.8692 | 1093.7441 | 1115.619 | 1137.4939 | 1159.3688
| ВК.070.360.ХХХ.4ТГ |  | ВК | 70 | 360 | 4ТГ | 71.2859 | 95.0479 | 118.8098 | 142.5718 | 166.3338 | 190.0957 | 213.8577 | 237.6197 | 261.3816 | 285.1436 | 308.9056 | 332.6675 | 356.4295 | 380.1914 | 403.9534 | 427.7154 | 451.4773 | 475.2393 | 499.0013 | 522.7632 | 546.5252 | 570.2872 | 594.0491 | 617.8111 | 641.5731 | 665.335 | 689.097 | 712.859 | 736.6209 | 760.3829 | 784.1449 | 807.9068 | 831.6688 | 855.4308 | 879.1927 | 902.9547 | 926.7167 | 950.4786 | 974.2406 | 998.0025 | 1021.7645 | 1045.5265 | 1069.2884 | 1093.0504 | 1116.8124 | 1140.5743 | 1164.3363 | 1188.0983 | 1211.8602 | 1235.6222 | 1259.3842
| ВК.070.400.ХХХ.4ТГ |  | ВК | 70 | 400 | 4ТГ | 74.5423 | 99.3898 | 124.2372 | 149.0846 | 173.9321 | 198.7795 | 223.6269 | 248.4744 | 273.3218 | 298.1693 | 323.0167 | 347.8641 | 372.7116 | 397.559 | 422.4064 | 447.2539 | 472.1013 | 496.9488 | 521.7962 | 546.6436 | 571.4911 | 596.3385 | 621.1859 | 646.0334 | 670.8808 | 695.7283 | 720.5757 | 745.4231 | 770.2706 | 795.118 | 819.9654 | 844.8129 | 869.6603 | 894.5078 | 919.3552 | 944.2026 | 969.0501 | 993.8975 | 1018.7449 | 1043.5924 | 1068.4398 | 1093.2873 | 1118.1347 | 1142.9821 | 1167.8296 | 1192.677 | 1217.5244 | 1242.3719 | 1267.2193 | 1292.0668 | 1316.9142
| ВК.070.400.ХХХ.6ТГ |  | ВК | 70 | 400 | 6ТГ | 85.2903 | 113.7204 | 142.1505 | 170.5806 | 199.0108 | 227.4409 | 255.871 | 284.3011 | 312.7312 | 341.1613 | 369.5914 | 398.0215 | 426.4516 | 454.8817 | 483.3118 | 511.7419 | 540.172 | 568.6021 | 597.0323 | 625.4624 | 653.8925 | 682.3226 | 710.7527 | 739.1828 | 767.6129 | 796.043 | 824.4731 | 852.9032 | 881.3333 | 909.7634 | 938.1935 | 966.6237 | 995.0538 | 1023.4839 | 1051.914 | 1080.3441 | 1108.7742 | 1137.2043 | 1165.6344 | 1194.0645 | 1222.4946 | 1250.9247 | 1279.3548 | 1307.7849 | 1336.215 | 1364.6452 | 1393.0753 | 1421.5054 | 1449.9355 | 1478.3656 | 1506.7957
| ВК.075.160.ХХХ.2ТГ |  | ВК | 75 | 160 | 2ТГ | 38.5317 | 51.3756 | 64.2195 | 77.0634 | 89.9073 | 102.7512 | 115.5951 | 128.439 | 141.2829 | 154.1268 | 166.9707 | 179.8146 | 192.6585 | 205.5024 | 218.3463 | 231.1902 | 244.0341 | 256.878 | 269.7219 | 282.5658 | 295.4097 | 308.2536 | 321.0975 | 333.9414 | 346.7853 | 359.6292 | 372.4731 | 385.317 | 398.1609 | 411.0048 | 423.8487 | 436.6926 | 449.5365 | 462.3804 | 475.2243 | 488.0682 | 500.9121 | 513.756 | 526.5999 | 539.4438 | 552.2877 | 565.1316 | 577.9755 | 590.8194 | 603.6633 | 616.5072 | 629.3511 | 642.195 | 655.0389 | 667.8828 | 680.7267
| ВК.075.200.ХХХ.2ТГ |  | ВК | 75 | 200 | 2ТГ | 42.813 | 57.084 | 71.355 | 85.626 | 99.897 | 114.168 | 128.439 | 142.71 | 156.981 | 171.252 | 185.523 | 199.794 | 214.065 | 228.336 | 242.607 | 256.878 | 271.149 | 285.42 | 299.691 | 313.962 | 328.233 | 342.504 | 356.775 | 371.046 | 385.317 | 399.588 | 413.859 | 428.13 | 442.401 | 456.672 | 470.943 | 485.214 | 499.485 | 513.756 | 528.027 | 542.298 | 556.569 | 570.84 | 585.111 | 599.382 | 613.653 | 627.924 | 642.195 | 656.466 | 670.737 | 685.008 | 699.279 | 713.55 | 727.821 | 742.092 | 756.363
| ВК.075.260.ХХХ.2ТГ |  | ВК | 75 | 260 | 2ТГ | 55.1448 | 73.5264 | 91.908 | 110.2896 | 128.6712 | 147.0528 | 165.4344 | 183.816 | 202.1976 | 220.5792 | 238.9608 | 257.3424 | 275.724 | 294.1056 | 312.4872 | 330.8688 | 349.2504 | 367.632 | 386.0136 | 404.3952 | 422.7768 | 441.1584 | 459.54 | 477.9216 | 496.3032 | 514.6848 | 533.0664 | 551.448 | 569.8296 | 588.2112 | 606.5928 | 624.9744 | 643.356 | 661.7376 | 680.1192 | 698.5008 | 716.8824 | 735.264 | 753.6456 | 772.0272 | 790.4088 | 808.7904 | 827.172 | 845.5536 | 863.9352 | 882.3168 | 900.6984 | 919.08 | 937.4616 | 955.8432 | 974.2248
| ВК.075.300.ХХХ.2ТГ |  | ВК | 75 | 300 | 2ТГ | 59.2466 | 78.9954 | 98.7443 | 118.4932 | 138.242 | 157.9909 | 177.7397 | 197.4886 | 217.2375 | 236.9863 | 256.7352 | 276.4841 | 296.2329 | 315.9818 | 335.7306 | 355.4795 | 375.2284 | 394.9772 | 414.7261 | 434.4749 | 454.2238 | 473.9727 | 493.7215 | 513.4704 | 533.2192 | 552.9681 | 572.717 | 592.4658 | 612.2147 | 631.9636 | 651.7124 | 671.4613 | 691.2101 | 710.959 | 730.7079 | 750.4567 | 770.2056 | 789.9544 | 809.7033 | 829.4522 | 849.201 | 868.9499 | 888.6987 | 908.4476 | 928.1965 | 947.9453 | 967.6942 | 987.443 | 1007.1919 | 1026.9408 | 1046.6896
| ВК.075.300.ХХХ.4ТГ |  | ВК | 75 | 300 | 4ТГ | 79.344 | 105.792 | 132.24 | 158.688 | 185.136 | 211.584 | 238.032 | 264.48 | 290.928 | 317.376 | 343.824 | 370.272 | 396.72 | 423.168 | 449.616 | 476.064 | 502.512 | 528.96 | 555.408 | 581.856 | 608.304 | 634.752 | 661.2 | 687.648 | 714.096 | 740.544 | 766.992 | 793.44 | 819.888 | 846.336 | 872.784 | 899.232 | 925.68 | 952.128 | 978.576 | 1005.024 | 1031.472 | 1057.92 | 1084.368 | 1110.816 | 1137.264 | 1163.712 | 1190.16 | 1216.608 | 1243.056 | 1269.504 | 1295.952 | 1322.4 | 1348.848 | 1375.296 | 1401.744
| ВК.075.360.ХХХ.4ТГ |  | ВК | 75 | 360 | 4ТГ | 85.228 | 113.6374 | 142.0467 | 170.456 | 198.8654 | 227.2747 | 255.6841 | 284.0934 | 312.5027 | 340.9121 | 369.3214 | 397.7308 | 426.1401 | 454.5494 | 482.9588 | 511.3681 | 539.7775 | 568.1868 | 596.5961 | 625.0055 | 653.4148 | 681.8242 | 710.2335 | 738.6428 | 767.0522 | 795.4615 | 823.8709 | 852.2802 | 880.6895 | 909.0989 | 937.5082 | 965.9176 | 994.3269 | 1022.7362 | 1051.1456 | 1079.5549 | 1107.9643 | 1136.3736 | 1164.7829 | 1193.1923 | 1221.6016 | 1250.011 | 1278.4203 | 1306.8296 | 1335.239 | 1363.6483 | 1392.0577 | 1420.467 | 1448.8763 | 1477.2857 | 1505.695
| ВК.075.400.ХХХ.4ТГ |  | ВК | 75 | 400 | 4ТГ | 87.8038 | 117.0718 | 146.3397 | 175.6077 | 204.8756 | 234.1436 | 263.4115 | 292.6795 | 321.9474 | 351.2154 | 380.4833 | 409.7513 | 439.0192 | 468.2872 | 497.5551 | 526.8231 | 556.091 | 585.3589 | 614.6269 | 643.8948 | 673.1628 | 702.4307 | 731.6987 | 760.9666 | 790.2346 | 819.5025 | 848.7705 | 878.0384 | 907.3064 | 936.5743 | 965.8423 | 995.1102 | 1024.3782 | 1053.6461 | 1082.9141 | 1112.182 | 1141.4499 | 1170.7179 | 1199.9858 | 1229.2538 | 1258.5217 | 1287.7897 | 1317.0576 | 1346.3256 | 1375.5935 | 1404.8615 | 1434.1294 | 1463.3974 | 1492.6653 | 1521.9333 | 1551.2012
| ВК.075.400.ХХХ.6ТГ |  | ВК | 75 | 400 | 6ТГ | 114.3648 | 152.4864 | 190.608 | 228.7296 | 266.8512 | 304.9728 | 343.0944 | 381.216 | 419.3376 | 457.4592 | 495.5808 | 533.7024 | 571.824 | 609.9456 | 648.0672 | 686.1888 | 724.3104 | 762.432 | 800.5536 | 838.6752 | 876.7968 | 914.9184 | 953.04 | 991.1616 | 1029.2832 | 1067.4048 | 1105.5264 | 1143.648 | 1181.7696 | 1219.8912 | 1258.0128 | 1296.1344 | 1334.256 | 1372.3776 | 1410.4992 | 1448.6208 | 1486.7424 | 1524.864 | 1562.9856 | 1601.1072 | 1639.2288 | 1677.3504 | 1715.472 | 1753.5936 | 1791.7152 | 1829.8368 | 1867.9584 | 1906.08 | 1944.2016 | 1982.3232 | 2020.4448
| ВК.080.160.ХХХ.2ТГ |  | ВК | 80 | 160 | 2ТГ | 47.2483 | 62.9978 | 78.7472 | 94.4966 | 110.2461 | 125.9955 | 141.7449 | 157.4944 | 173.2438 | 188.9933 | 204.7427 | 220.4921 | 236.2416 | 251.991 | 267.7405 | 283.4899 | 299.2393 | 314.9888 | 330.7382 | 346.4876 | 362.2371 | 377.9865 | 393.736 | 409.4854 | 425.2348 | 440.9843 | 456.7337 | 472.4832 | 488.2326 | 503.982 | 519.7315 | 535.4809 | 551.2303 | 566.9798 | 582.7292 | 598.4787 | 614.2281 | 629.9775 | 645.727 | 661.4764 | 677.2259 | 692.9753 | 708.7247 | 724.4742 | 740.2236 | 755.9731 | 771.7225 | 787.4719 | 803.2214 | 818.9708 | 834.7202
| ВК.080.200.ХХХ.2ТГ |  | ВК | 80 | 200 | 2ТГ | 53.6913 | 71.5884 | 89.4854 | 107.3825 | 125.2796 | 143.1767 | 161.0738 | 178.9709 | 196.868 | 214.7651 | 232.6622 | 250.5592 | 268.4563 | 286.3534 | 304.2505 | 322.1476 | 340.0447 | 357.9418 | 375.8389 | 393.736 | 411.6331 | 429.5301 | 447.4272 | 465.3243 | 483.2214 | 501.1185 | 519.0156 | 536.9127 | 554.8098 | 572.7069 | 590.6039 | 608.501 | 626.3981 | 644.2952 | 662.1923 | 680.0894 | 697.9865 | 715.8836 | 733.7807 | 751.6777 | 769.5748 | 787.4719 | 805.369 | 823.2661 | 841.1632 | 859.0603 | 876.9574 | 894.8545 | 912.7516 | 930.6486 | 948.5457
| ВК.080.260.ХХХ.2ТГ |  | ВК | 80 | 260 | 2ТГ | 67.8403 | 90.4538 | 113.0672 | 135.6806 | 158.2941 | 180.9075 | 203.521 | 226.1344 | 248.7478 | 271.3613 | 293.9747 | 316.5882 | 339.2016 | 361.815 | 384.4285 | 407.0419 | 429.6554 | 452.2688 | 474.8822 | 497.4957 | 520.1091 | 542.7226 | 565.336 | 587.9494 | 610.5629 | 633.1763 | 655.7898 | 678.4032 | 701.0166 | 723.6301 | 746.2435 | 768.857 | 791.4704 | 814.0838 | 836.6973 | 859.3107 | 881.9242 | 904.5376 | 927.151 | 949.7645 | 972.3779 | 994.9914 | 1017.6048 | 1040.2182 | 1062.8317 | 1085.4451 | 1108.0586 | 1130.672 | 1153.2854 | 1175.8989 | 1198.5123
| ВК.080.300.ХХХ.2ТГ |  | ВК | 80 | 300 | 2ТГ | 72.6662 | 96.8883 | 121.1104 | 145.3325 | 169.5546 | 193.7766 | 217.9987 | 242.2208 | 266.4429 | 290.6649 | 314.887 | 339.1091 | 363.3312 | 387.5533 | 411.7753 | 435.9974 | 460.2195 | 484.4416 | 508.6637 | 532.8857 | 557.1078 | 581.3299 | 605.552 | 629.7741 | 653.9961 | 678.2182 | 702.4403 | 726.6624 | 750.8845 | 775.1065 | 799.3286 | 823.5507 | 847.7728 | 871.9948 | 896.2169 | 920.439 | 944.6611 | 968.8832 | 993.1052 | 1017.3273 | 1041.5494 | 1065.7715 | 1089.9936 | 1114.2156 | 1138.4377 | 1162.6598 | 1186.8819 | 1211.104 | 1235.326 | 1259.5481 | 1283.7702
| ВК.080.300.ХХХ.4ТГ |  | ВК | 80 | 300 | 4ТГ | 92.4291 | 123.2388 | 154.0485 | 184.8582 | 215.6679 | 246.4775 | 277.2872 | 308.0969 | 338.9066 | 369.7163 | 400.526 | 431.3357 | 462.1454 | 492.9551 | 523.7648 | 554.5745 | 585.3842 | 616.1939 | 647.0036 | 677.8133 | 708.6229 | 739.4326 | 770.2423 | 801.052 | 831.8617 | 862.6714 | 893.4811 | 924.2908 | 955.1005 | 985.9102 | 1016.7199 | 1047.5296 | 1078.3393 | 1109.149 | 1139.9587 | 1170.7684 | 1201.578 | 1232.3877 | 1263.1974 | 1294.0071 | 1324.8168 | 1355.6265 | 1386.4362 | 1417.2459 | 1448.0556 | 1478.8653 | 1509.675 | 1540.4847 | 1571.2944 | 1602.1041 | 1632.9138
| ВК.080.360.ХХХ.4ТГ |  | ВК | 80 | 360 | 4ТГ | 100.4027 | 133.8702 | 167.3378 | 200.8053 | 234.2729 | 267.7405 | 301.208 | 334.6756 | 368.1431 | 401.6107 | 435.0782 | 468.5458 | 502.0134 | 535.4809 | 568.9485 | 602.416 | 635.8836 | 669.3511 | 702.8187 | 736.2863 | 769.7538 | 803.2214 | 836.6889 | 870.1565 | 903.624 | 937.0916 | 970.5592 | 1004.0267 | 1037.4943 | 1070.9618 | 1104.4294 | 1137.8969 | 1171.3645 | 1204.8321 | 1238.2996 | 1271.7672 | 1305.2347 | 1338.7023 | 1372.1698 | 1405.6374 | 1439.1049 | 1472.5725 | 1506.0401 | 1539.5076 | 1572.9752 | 1606.4427 | 1639.9103 | 1673.3778 | 1706.8454 | 1740.313 | 1773.7805
| ВК.080.400.ХХХ.4ТГ |  | ВК | 80 | 400 | 4ТГ | 104.9892 | 139.9856 | 174.982 | 209.9783 | 244.9747 | 279.9711 | 314.9675 | 349.9639 | 384.9603 | 419.9567 | 454.9531 | 489.9495 | 524.9459 | 559.9423 | 594.9386 | 629.935 | 664.9314 | 699.9278 | 734.9242 | 769.9206 | 804.917 | 839.9134 | 874.9098 | 909.9062 | 944.9026 | 979.8989 | 1014.8953 | 1049.8917 | 1084.8881 | 1119.8845 | 1154.8809 | 1189.8773 | 1224.8737 | 1259.8701 | 1294.8665 | 1329.8629 | 1364.8592 | 1399.8556 | 1434.852 | 1469.8484 | 1504.8448 | 1539.8412 | 1574.8376 | 1609.834 | 1644.8304 | 1679.8268 | 1714.8232 | 1749.8195 | 1784.8159 | 1819.8123 | 1854.8087
| ВК.080.400.ХХХ.6ТГ |  | ВК | 80 | 400 | 6ТГ | 120.1272 | 160.1696 | 200.212 | 240.2544 | 280.2968 | 320.3392 | 360.3816 | 400.424 | 440.4665 | 480.5089 | 520.5513 | 560.5937 | 600.6361 | 640.6785 | 680.7209 | 720.7633 | 760.8057 | 800.8481 | 840.8905 | 880.9329 | 920.9753 | 961.0177 | 1001.0601 | 1041.1025 | 1081.1449 | 1121.1873 | 1161.2297 | 1201.2721 | 1241.3145 | 1281.357 | 1321.3994 | 1361.4418 | 1401.4842 | 1441.5266 | 1481.569 | 1521.6114 | 1561.6538 | 1601.6962 | 1641.7386 | 1681.781 | 1721.8234 | 1761.8658 | 1801.9082 | 1841.9506 | 1881.993 | 1922.0354 | 1962.0778 | 2002.1202 | 2042.1626 | 2082.205 | 2122.2475
| ВК.090.160.ХХХ.2ТГ |  | ВК | 90 | 160 | 2ТГ | 53.667 | 71.556 | 89.445 | 107.334 | 125.223 | 143.112 | 161.001 | 178.89 | 196.779 | 214.668 | 232.557 | 250.446 | 268.335 | 286.224 | 304.113 | 322.002 | 339.891 | 357.78 | 375.669 | 393.558 | 411.447 | 429.336 | 447.225 | 465.114 | 483.003 | 500.892 | 518.781 | 536.67 | 554.559 | 572.448 | 590.337 | 608.226 | 626.115 | 644.004 | 661.893 | 679.782 | 697.671 | 715.56 | 733.449 | 751.338 | 769.227 | 787.116 | 805.005 | 822.894 | 840.783 | 858.672 | 876.561 | 894.45 | 912.339 | 930.228 | 948.117
| ВК.090.200.ХХХ.2ТГ |  | ВК | 90 | 200 | 2ТГ | 60.3 | 80.4 | 100.5 | 120.6 | 140.7 | 160.8 | 180.9 | 201 | 221.1 | 241.2 | 261.3 | 281.4 | 301.5 | 321.6 | 341.7 | 361.8 | 381.9 | 402 | 422.1 | 442.2 | 462.3 | 482.4 | 502.5 | 522.6 | 542.7 | 562.8 | 582.9 | 603 | 623.1 | 643.2 | 663.3 | 683.4 | 703.5 | 723.6 | 743.7 | 763.8 | 783.9 | 804 | 824.1 | 844.2 | 864.3 | 884.4 | 904.5 | 924.6 | 944.7 | 964.8 | 984.9 | 1005 | 1025.1 | 1045.2 | 1065.3
| ВК.090.260.ХХХ.2ТГ |  | ВК | 90 | 260 | 2ТГ | 79.92 | 106.56 | 133.2 | 159.84 | 186.48 | 213.12 | 239.76 | 266.4 | 293.04 | 319.68 | 346.32 | 372.96 | 399.6 | 426.24 | 452.88 | 479.52 | 506.16 | 532.8 | 559.44 | 586.08 | 612.72 | 639.36 | 666 | 692.64 | 719.28 | 745.92 | 772.56 | 799.2 | 825.84 | 852.48 | 879.12 | 905.76 | 932.4 | 959.04 | 985.68 | 1012.32 | 1038.96 | 1065.6 | 1092.24 | 1118.88 | 1145.52 | 1172.16 | 1198.8 | 1225.44 | 1252.08 | 1278.72 | 1305.36 | 1332 | 1358.64 | 1385.28 | 1411.92
| ВК.090.300.ХХХ.2ТГ |  | ВК | 90 | 300 | 2ТГ | 89.7675 | 119.6901 | 149.6126 | 179.5351 | 209.4576 | 239.3801 | 269.3026 | 299.2252 | 329.1477 | 359.0702 | 388.9927 | 418.9152 | 448.8377 | 478.7603 | 508.6828 | 538.6053 | 568.5278 | 598.4503 | 628.3728 | 658.2954 | 688.2179 | 718.1404 | 748.0629 | 777.9854 | 807.9079 | 837.8305 | 867.753 | 897.6755 | 927.598 | 957.5205 | 987.443 | 1017.3656 | 1047.2881 | 1077.2106 | 1107.1331 | 1137.0556 | 1166.9781 | 1196.9007 | 1226.8232 | 1256.7457 | 1286.6682 | 1316.5907 | 1346.5132 | 1376.4358 | 1406.3583 | 1436.2808 | 1466.2033 | 1496.1258 | 1526.0483 | 1555.9709 | 1585.8934
| ВК.090.300.ХХХ.4ТГ |  | ВК | 90 | 300 | 4ТГ | 104.4 | 139.2 | 174 | 208.8 | 243.6 | 278.4 | 313.2 | 348 | 382.8 | 417.6 | 452.4 | 487.2 | 522 | 556.8 | 591.6 | 626.4 | 661.2 | 696 | 730.8 | 765.6 | 800.4 | 835.2 | 870 | 904.8 | 939.6 | 974.4 | 1009.2 | 1044 | 1078.8 | 1113.6 | 1148.4 | 1183.2 | 1218 | 1252.8 | 1287.6 | 1322.4 | 1357.2 | 1392 | 1426.8 | 1461.6 | 1496.4 | 1531.2 | 1566 | 1600.8 | 1635.6 | 1670.4 | 1705.2 | 1740 | 1774.8 | 1809.6 | 1844.4
| ВК.090.360.ХХХ.4ТГ |  | ВК | 90 | 360 | 4ТГ | 115.173 | 153.564 | 191.955 | 230.346 | 268.737 | 307.128 | 345.519 | 383.91 | 422.301 | 460.692 | 499.083 | 537.474 | 575.865 | 614.256 | 652.647 | 691.038 | 729.429 | 767.82 | 806.211 | 844.602 | 882.993 | 921.384 | 959.775 | 998.166 | 1036.557 | 1074.948 | 1113.339 | 1151.73 | 1190.121 | 1228.512 | 1266.903 | 1305.294 | 1343.685 | 1382.076 | 1420.467 | 1458.858 | 1497.249 | 1535.64 | 1574.031 | 1612.422 | 1650.813 | 1689.204 | 1727.595 | 1765.986 | 1804.377 | 1842.768 | 1881.159 | 1919.55 | 1957.941 | 1996.332 | 2034.723
| ВК.090.400.ХХХ.4ТГ |  | ВК | 90 | 400 | 4ТГ | 121.9498 | 162.5997 | 203.2496 | 243.8996 | 284.5495 | 325.1994 | 365.8493 | 406.4993 | 447.1492 | 487.7991 | 528.449 | 569.099 | 609.7489 | 650.3988 | 691.0488 | 731.6987 | 772.3486 | 812.9985 | 853.6485 | 894.2984 | 934.9483 | 975.5982 | 1016.2482 | 1056.8981 | 1097.548 | 1138.198 | 1178.8479 | 1219.4978 | 1260.1477 | 1300.7977 | 1341.4476 | 1382.0975 | 1422.7474 | 1463.3974 | 1504.0473 | 1544.6972 | 1585.3471 | 1625.9971 | 1666.647 | 1707.2969 | 1747.9469 | 1788.5968 | 1829.2467 | 1869.8966 | 1910.5466 | 1951.1965 | 1991.8464 | 2032.4963 | 2073.1463 | 2113.7962 | 2154.4461
| ВК.090.400.ХХХ.6ТГ |  | ВК | 90 | 400 | 6ТГ | 150.48 | 200.64 | 250.8 | 300.96 | 351.12 | 401.28 | 451.44 | 501.6 | 551.76 | 601.92 | 652.08 | 702.24 | 752.4 | 802.56 | 852.72 | 902.88 | 953.04 | 1003.2 | 1053.36 | 1103.52 | 1153.68 | 1203.84 | 1254 | 1304.16 | 1354.32 | 1404.48 | 1454.64 | 1504.8 | 1554.96 | 1605.12 | 1655.28 | 1705.44 | 1755.6 | 1805.76 | 1855.92 | 1906.08 | 1956.24 | 2006.4 | 2056.56 | 2106.72 | 2156.88 | 2207.04 | 2257.2 | 2307.36 | 2357.52 | 2407.68 | 2457.84 | 2508 | 2558.16 | 2608.32 | 2658.48
| ВК.110.160.ХХХ.2ТГ |  | ВК | 110 | 160 | 2ТГ | 66.5469 | 88.7292 | 110.9115 | 133.0938 | 155.2762 | 177.4585 | 199.6408 | 221.8231 | 244.0054 | 266.1877 | 288.37 | 310.5523 | 332.7346 | 354.9169 | 377.0992 | 399.2815 | 421.4638 | 443.6462 | 465.8285 | 488.0108 | 510.1931 | 532.3754 | 554.5577 | 576.74 | 598.9223 | 621.1046 | 643.2869 | 665.4692 | 687.6515 | 709.8339 | 732.0162 | 754.1985 | 776.3808 | 798.5631 | 820.7454 | 842.9277 | 865.11 | 887.2923 | 909.4746 | 931.6569 | 953.8392 | 976.0215 | 998.2039 | 1020.3862 | 1042.5685 | 1064.7508 | 1086.9331 | 1109.1154 | 1131.2977 | 1153.48 | 1175.6623
| ВК.110.200.ХХХ.2ТГ |  | ВК | 110 | 200 | 2ТГ | 75.6215 | 100.8287 | 126.0358 | 151.243 | 176.4502 | 201.6573 | 226.8645 | 252.0717 | 277.2788 | 302.486 | 327.6932 | 352.9004 | 378.1075 | 403.3147 | 428.5219 | 453.729 | 478.9362 | 504.1434 | 529.3505 | 554.5577 | 579.7649 | 604.972 | 630.1792 | 655.3864 | 680.5935 | 705.8007 | 731.0079 | 756.215 | 781.4222 | 806.6294 | 831.8365 | 857.0437 | 882.2509 | 907.458 | 932.6652 | 957.8724 | 983.0796 | 1008.2867 | 1033.4939 | 1058.7011 | 1083.9082 | 1109.1154 | 1134.3226 | 1159.5297 | 1184.7369 | 1209.9441 | 1235.1512 | 1260.3584 | 1285.5656 | 1310.7727 | 1335.9799
| ВК.110.260.ХХХ.2ТГ |  | ВК | 110 | 260 | 2ТГ | 95.5497 | 127.3997 | 159.2496 | 191.0995 | 222.9494 | 254.7993 | 286.6492 | 318.4992 | 350.3491 | 382.199 | 414.0489 | 445.8988 | 477.7487 | 509.5987 | 541.4486 | 573.2985 | 605.1484 | 636.9983 | 668.8482 | 700.6981 | 732.5481 | 764.398 | 796.2479 | 828.0978 | 859.9477 | 891.7976 | 923.6476 | 955.4975 | 987.3474 | 1019.1973 | 1051.0472 | 1082.8971 | 1114.747 | 1146.597 | 1178.4469 | 1210.2968 | 1242.1467 | 1273.9966 | 1305.8465 | 1337.6965 | 1369.5464 | 1401.3963 | 1433.2462 | 1465.0961 | 1496.946 | 1528.796 | 1560.6459 | 1592.4958 | 1624.3457 | 1656.1956 | 1688.0455
| ВК.110.300.ХХХ.2ТГ |  | ВК | 110 | 300 | 2ТГ | 102.3468 | 136.4624 | 170.578 | 204.6936 | 238.8092 | 272.9248 | 307.0404 | 341.156 | 375.2716 | 409.3873 | 443.5029 | 477.6185 | 511.7341 | 545.8497 | 579.9653 | 614.0809 | 648.1965 | 682.3121 | 716.4277 | 750.5433 | 784.6589 | 818.7745 | 852.8901 | 887.0057 | 921.1213 | 955.2369 | 989.3525 | 1023.4681 | 1057.5837 | 1091.6993 | 1125.8149 | 1159.9305 | 1194.0462 | 1228.1618 | 1262.2774 | 1296.393 | 1330.5086 | 1364.6242 | 1398.7398 | 1432.8554 | 1466.971 | 1501.0866 | 1535.2022 | 1569.3178 | 1603.4334 | 1637.549 | 1671.6646 | 1705.7802 | 1739.8958 | 1774.0114 | 1808.127
| ВК.110.300.ХХХ.4ТГ |  | ВК | 110 | 300 | 4ТГ | 130.1818 | 173.5757 | 216.9697 | 260.3636 | 303.7575 | 347.1515 | 390.5454 | 433.9393 | 477.3333 | 520.7272 | 564.1211 | 607.5151 | 650.909 | 694.303 | 737.6969 | 781.0908 | 824.4848 | 867.8787 | 911.2726 | 954.6666 | 998.0605 | 1041.4544 | 1084.8484 | 1128.2423 | 1171.6362 | 1215.0302 | 1258.4241 | 1301.818 | 1345.212 | 1388.6059 | 1431.9998 | 1475.3938 | 1518.7877 | 1562.1816 | 1605.5756 | 1648.9695 | 1692.3634 | 1735.7574 | 1779.1513 | 1822.5452 | 1865.9392 | 1909.3331 | 1952.7271 | 1996.121 | 2039.5149 | 2082.9089 | 2126.3028 | 2169.6967 | 2213.0907 | 2256.4846 | 2299.8785
| ВК.110.360.ХХХ.4ТГ |  | ВК | 110 | 360 | 4ТГ | 141.4122 | 188.5496 | 235.687 | 282.8244 | 329.9618 | 377.0992 | 424.2366 | 471.374 | 518.5114 | 565.6488 | 612.7863 | 659.9237 | 707.0611 | 754.1985 | 801.3359 | 848.4733 | 895.6107 | 942.7481 | 989.8855 | 1037.0229 | 1084.1603 | 1131.2977 | 1178.4351 | 1225.5725 | 1272.7099 | 1319.8473 | 1366.9847 | 1414.1221 | 1461.2595 | 1508.3969 | 1555.5343 | 1602.6717 | 1649.8091 | 1696.9465 | 1744.084 | 1791.2214 | 1838.3588 | 1885.4962 | 1932.6336 | 1979.771 | 2026.9084 | 2074.0458 | 2121.1832 | 2168.3206 | 2215.458 | 2262.5954 | 2309.7328 | 2356.8702 | 2404.0076 | 2451.145 | 2498.2824
| ВК.110.400.ХХХ.4ТГ |  | ВК | 110 | 400 | 4ТГ | 147.8721 | 197.1628 | 246.4535 | 295.7441 | 345.0348 | 394.3255 | 443.6162 | 492.9069 | 542.1976 | 591.4883 | 640.779 | 690.0697 | 739.3604 | 788.6511 | 837.9418 | 887.2324 | 936.5231 | 985.8138 | 1035.1045 | 1084.3952 | 1133.6859 | 1182.9766 | 1232.2673 | 1281.558 | 1330.8487 | 1380.1394 | 1429.4301 | 1478.7207 | 1528.0114 | 1577.3021 | 1626.5928 | 1675.8835 | 1725.1742 | 1774.4649 | 1823.7556 | 1873.0463 | 1922.337 | 1971.6277 | 2020.9183 | 2070.209 | 2119.4997 | 2168.7904 | 2218.0811 | 2267.3718 | 2316.6625 | 2365.9532 | 2415.2439 | 2464.5346 | 2513.8253 | 2563.116 | 2612.4066
| ВК.110.400.ХХХ.6ТГ |  | ВК | 110 | 400 | 6ТГ | 169.1933 | 225.591 | 281.9888 | 338.3865 | 394.7843 | 451.182 | 507.5798 | 563.9775 | 620.3753 | 676.773 | 733.1708 | 789.5685 | 845.9663 | 902.3641 | 958.7618 | 1015.1596 | 1071.5573 | 1127.9551 | 1184.3528 | 1240.7506 | 1297.1483 | 1353.5461 | 1409.9438 | 1466.3416 | 1522.7393 | 1579.1371 | 1635.5348 | 1691.9326 | 1748.3303 | 1804.7281 | 1861.1259 | 1917.5236 | 1973.9214 | 2030.3191 | 2086.7169 | 2143.1146 | 2199.5124 | 2255.9101 | 2312.3079 | 2368.7056 | 2425.1034 | 2481.5011 | 2537.8989 | 2594.2966 | 2650.6944 | 2707.0922 | 2763.4899 | 2819.8877 | 2876.2854 | 2932.6832 | 2989.0809
| ВК.140.160.ХХХ.4ТК |  | ВК | 140 | 160 | 4ТК | 97.774 | 130.3653 | 162.9567 | 195.548 | 228.1393 | 260.7306 | 293.322 | 325.9133 | 358.5046 | 391.096 | 423.6873 | 456.2786 | 488.87 | 521.4613 | 554.0526 | 586.644 | 619.2353 | 651.8266 | 684.418 | 717.0093 | 749.6006 | 782.1919 | 814.7833 | 847.3746 | 879.9659 | 912.5573 | 945.1486 | 977.7399 | 1010.3313 | 1042.9226 | 1075.5139 | 1108.1053 | 1140.6966 | 1173.2879 | 1205.8792 | 1238.4706 | 1271.0619 | 1303.6532 | 1336.2446 | 1368.8359 | 1401.4272 | 1434.0186 | 1466.6099 | 1499.2012 | 1531.7926 | 1564.3839 | 1596.9752 | 1629.5665 | 1662.1579 | 1694.7492 | 1727.3405
| ВК.140.200.ХХХ.4ТК |  | ВК | 140 | 200 | 4ТК | 112.3839 | 149.8452 | 187.3065 | 224.7678 | 262.2291 | 299.6904 | 337.1517 | 374.613 | 412.0743 | 449.5356 | 486.9969 | 524.4582 | 561.9195 | 599.3808 | 636.8421 | 674.3034 | 711.7647 | 749.226 | 786.6873 | 824.1486 | 861.6099 | 899.0712 | 936.5325 | 973.9938 | 1011.4551 | 1048.9164 | 1086.3777 | 1123.839 | 1161.3003 | 1198.7616 | 1236.2229 | 1273.6842 | 1311.1455 | 1348.6068 | 1386.0681 | 1423.5294 | 1460.9907 | 1498.452 | 1535.9133 | 1573.3746 | 1610.8359 | 1648.2972 | 1685.7585 | 1723.2198 | 1760.6811 | 1798.1424 | 1835.6037 | 1873.065 | 1910.5263 | 1947.9876 | 1985.4489
| ВК.140.260.ХХХ.4ТК |  | ВК | 140 | 260 | 4ТК | 145.7105 | 194.2806 | 242.8508 | 291.4209 | 339.9911 | 388.5612 | 437.1314 | 485.7015 | 534.2717 | 582.8418 | 631.412 | 679.9821 | 728.5523 | 777.1224 | 825.6926 | 874.2627 | 922.8329 | 971.4031 | 1019.9732 | 1068.5434 | 1117.1135 | 1165.6837 | 1214.2538 | 1262.824 | 1311.3941 | 1359.9643 | 1408.5344 | 1457.1046 | 1505.6747 | 1554.2449 | 1602.815 | 1651.3852 | 1699.9553 | 1748.5255 | 1797.0956 | 1845.6658 | 1894.236 | 1942.8061 | 1991.3763 | 2039.9464 | 2088.5166 | 2137.0867 | 2185.6569 | 2234.227 | 2282.7972 | 2331.3673 | 2379.9375 | 2428.5076 | 2477.0778 | 2525.6479 | 2574.2181
| ВК.140.300.ХХХ.6ТП |  | ВК | 140 | 300 | 6ТП | 160.2834 | 213.7112 | 267.139 | 320.5668 | 373.9946 | 427.4224 | 480.8502 | 534.278 | 587.7058 | 641.1336 | 694.5615 | 747.9893 | 801.4171 | 854.8449 | 908.2727 | 961.7005 | 1015.1283 | 1068.5561 | 1121.9839 | 1175.4117 | 1228.8395 | 1282.2673 | 1335.6951 | 1389.1229 | 1442.5507 | 1495.9785 | 1549.4063 | 1602.8341 | 1656.2619 | 1709.6897 | 1763.1175 | 1816.5453 | 1869.9731 | 1923.4009 | 1976.8287 | 2030.2566 | 2083.6844 | 2137.1122 | 2190.54 | 2243.9678 | 2297.3956 | 2350.8234 | 2404.2512 | 2457.679 | 2511.1068 | 2564.5346 | 2617.9624 | 2671.3902 | 2724.818 | 2778.2458 | 2831.6736
| ВК.140.300.ХХХ.8ТП |  | ВК | 140 | 300 | 8ТП | 174.2211 | 232.2948 | 290.3685 | 348.4422 | 406.5159 | 464.5896 | 522.6633 | 580.737 | 638.8107 | 696.8844 | 754.9581 | 813.0318 | 871.1055 | 929.1792 | 987.2529 | 1045.3266 | 1103.4003 | 1161.474 | 1219.5477 | 1277.6214 | 1335.6951 | 1393.7688 | 1451.8425 | 1509.9162 | 1567.9899 | 1626.0636 | 1684.1373 | 1742.211 | 1800.2847 | 1858.3584 | 1916.4321 | 1974.5058 | 2032.5795 | 2090.6532 | 2148.7269 | 2206.8006 | 2264.8743 | 2322.948 | 2381.0217 | 2439.0954 | 2497.1691 | 2555.2428 | 2613.3165 | 2671.3902 | 2729.4639 | 2787.5376 | 2845.6113 | 2903.685 | 2961.7587 | 3019.8324 | 3077.9061
| ВК.140.360.ХХХ.6ТП |  | ВК | 140 | 360 | 6ТП | 167.0524 | 222.7366 | 278.4207 | 334.1048 | 389.789 | 445.4731 | 501.1573 | 556.8414 | 612.5255 | 668.2097 | 723.8938 | 779.578 | 835.2621 | 890.9462 | 946.6304 | 1002.3145 | 1057.9987 | 1113.6828 | 1169.3669 | 1225.0511 | 1280.7352 | 1336.4194 | 1392.1035 | 1447.7876 | 1503.4718 | 1559.1559 | 1614.8401 | 1670.5242 | 1726.2083 | 1781.8925 | 1837.5766 | 1893.2608 | 1948.9449 | 2004.629 | 2060.3132 | 2115.9973 | 2171.6815 | 2227.3656 | 2283.0497 | 2338.7339 | 2394.418 | 2450.1022 | 2505.7863 | 2561.4704 | 2617.1546 | 2672.8387 | 2728.5229 | 2784.207 | 2839.8911 | 2895.5753 | 2951.2594
| ВК.140.360.ХХХ.8ТП |  | ВК | 140 | 360 | 8ТП | 183.5741 | 244.7655 | 305.9568 | 367.1482 | 428.3395 | 489.5309 | 550.7223 | 611.9136 | 673.105 | 734.2964 | 795.4877 | 856.6791 | 917.8704 | 979.0618 | 1040.2532 | 1101.4445 | 1162.6359 | 1223.8273 | 1285.0186 | 1346.21 | 1407.4013 | 1468.5927 | 1529.7841 | 1590.9754 | 1652.1668 | 1713.3582 | 1774.5495 | 1835.7409 | 1896.9322 | 1958.1236 | 2019.315 | 2080.5063 | 2141.6977 | 2202.8891 | 2264.0804 | 2325.2718 | 2386.4631 | 2447.6545 | 2508.8459 | 2570.0372 | 2631.2286 | 2692.42 | 2753.6113 | 2814.8027 | 2875.9941 | 2937.1854 | 2998.3768 | 3059.5681 | 3120.7595 | 3181.9509 | 3243.1422
| ВК.140.400.ХХХ.6ТП |  | ВК | 140 | 400 | 6ТП | 177.9035 | 237.2047 | 296.5059 | 355.8071 | 415.1083 | 474.4094 | 533.7106 | 593.0118 | 652.313 | 711.6142 | 770.9153 | 830.2165 | 889.5177 | 948.8189 | 1008.1201 | 1067.4212 | 1126.7224 | 1186.0236 | 1245.3248 | 1304.626 | 1363.9271 | 1423.2283 | 1482.5295 | 1541.8307 | 1601.1319 | 1660.433 | 1719.7342 | 1779.0354 | 1838.3366 | 1897.6378 | 1956.9389 | 2016.2401 | 2075.5413 | 2134.8425 | 2194.1437 | 2253.4448 | 2312.746 | 2372.0472 | 2431.3484 | 2490.6496 | 2549.9507 | 2609.2519 | 2668.5531 | 2727.8543 | 2787.1555 | 2846.4566 | 2905.7578 | 2965.059 | 3024.3602 | 3083.6614 | 3142.9625
| ВК.140.400.ХХХ.8ТП |  | ВК | 140 | 400 | 8ТП | 197.6706 | 263.5608 | 329.451 | 395.3412 | 461.2314 | 527.1216 | 593.0118 | 658.902 | 724.7922 | 790.6824 | 856.5726 | 922.4628 | 988.353 | 1054.2432 | 1120.1334 | 1186.0236 | 1251.9138 | 1317.804 | 1383.6942 | 1449.5844 | 1515.4746 | 1581.3648 | 1647.255 | 1713.1452 | 1779.0354 | 1844.9256 | 1910.8158 | 1976.706 | 2042.5962 | 2108.4864 | 2174.3766 | 2240.2668 | 2306.157 | 2372.0472 | 2437.9374 | 2503.8276 | 2569.7178 | 2635.608 | 2701.4982 | 2767.3884 | 2833.2786 | 2899.1688 | 2965.059 | 3030.9492 | 3096.8394 | 3162.7296 | 3228.6198 | 3294.51 | 3360.4002 | 3426.2904 | 3492.1806
| ВК.150.160.ХХХ.4ТК |  | ВК | 150 | 160 | 4ТК | 101.3202 | 135.0936 | 168.867 | 202.6404 | 236.4138 | 270.1872 | 303.9606 | 337.734 | 371.5074 | 405.2808 | 439.0542 | 472.8276 | 506.601 | 540.3744 | 574.1478 | 607.9212 | 641.6946 | 675.468 | 709.2414 | 743.0148 | 776.7882 | 810.5616 | 844.335 | 878.1084 | 911.8818 | 945.6552 | 979.4286 | 1013.202 | 1046.9754 | 1080.7488 | 1114.5222 | 1148.2956 | 1182.069 | 1215.8424 | 1249.6158 | 1283.3892 | 1317.1626 | 1350.936 | 1384.7094 | 1418.4828 | 1452.2562 | 1486.0296 | 1519.803 | 1553.5764 | 1587.3498 | 1621.1232 | 1654.8966 | 1688.67 | 1722.4434 | 1756.2168 | 1789.9902
| ВК.150.200.ХХХ.4ТК |  | ВК | 150 | 200 | 4ТК | 116.46 | 155.28 | 194.1 | 232.92 | 271.74 | 310.56 | 349.38 | 388.2 | 427.02 | 465.84 | 504.66 | 543.48 | 582.3 | 621.12 | 659.94 | 698.76 | 737.58 | 776.4 | 815.22 | 854.04 | 892.86 | 931.68 | 970.5 | 1009.32 | 1048.14 | 1086.96 | 1125.78 | 1164.6 | 1203.42 | 1242.24 | 1281.06 | 1319.88 | 1358.7 | 1397.52 | 1436.34 | 1475.16 | 1513.98 | 1552.8 | 1591.62 | 1630.44 | 1669.26 | 1708.08 | 1746.9 | 1785.72 | 1824.54 | 1863.36 | 1902.18 | 1941 | 1979.82 | 2018.64 | 2057.46
| ВК.150.260.ХХХ.4ТК |  | ВК | 150 | 260 | 4ТК | 150.9953 | 201.3271 | 251.6588 | 301.9906 | 352.3224 | 402.6541 | 452.9859 | 503.3176 | 553.6494 | 603.9812 | 654.3129 | 704.6447 | 754.9765 | 805.3082 | 855.64 | 905.9718 | 956.3035 | 1006.6353 | 1056.9671 | 1107.2988 | 1157.6306 | 1207.9623 | 1258.2941 | 1308.6259 | 1358.9576 | 1409.2894 | 1459.6212 | 1509.9529 | 1560.2847 | 1610.6165 | 1660.9482 | 1711.28 | 1761.6118 | 1811.9435 | 1862.2753 | 1912.607 | 1962.9388 | 2013.2706 | 2063.6023 | 2113.9341 | 2164.2659 | 2214.5976 | 2264.9294 | 2315.2612 | 2365.5929 | 2415.9247 | 2466.2565 | 2516.5882 | 2566.92 | 2617.2517 | 2667.5835
| ВК.150.300.ХХХ.6ТП |  | ВК | 150 | 300 | 6ТП | 180.54 | 240.72 | 276.828 | 332.1936 | 387.5592 | 442.9248 | 498.2904 | 553.656 | 609.0216 | 664.3872 | 719.7528 | 775.1184 | 830.484 | 885.8496 | 941.2152 | 996.5808 | 1051.9464 | 1107.312 | 1162.6776 | 1218.0432 | 1273.4088 | 1328.7744 | 1384.14 | 1439.5056 | 1494.8712 | 1550.2368 | 1605.6024 | 1660.968 | 1716.3336 | 1771.6992 | 1827.0648 | 1882.4304 | 1937.796 | 1993.1616 | 2048.5272 | 2103.8928 | 2159.2584 | 2214.624 | 2269.9896 | 2325.3552 | 2380.7208 | 2436.0864 | 2491.452 | 2546.8176 | 2602.1832 | 2657.5488 | 2712.9144 | 2768.28 | 2823.6456 | 2879.0112 | 2934.3768
| ВК.150.300.ХХХ.8ТП |  | ВК | 150 | 300 | 8ТП | 180.54 | 240.72 | 300.9 | 361.08 | 421.26 | 481.44 | 541.62 | 601.8 | 661.98 | 722.16 | 782.34 | 842.52 | 902.7 | 962.88 | 1023.06 | 1083.24 | 1143.42 | 1203.6 | 1263.78 | 1323.96 | 1384.14 | 1444.32 | 1504.5 | 1564.68 | 1624.86 | 1685.04 | 1745.22 | 1805.4 | 1865.58 | 1925.76 | 1985.94 | 2046.12 | 2106.3 | 2166.48 | 2226.66 | 2286.84 | 2347.02 | 2407.2 | 2467.38 | 2527.56 | 2587.74 | 2647.92 | 2708.1 | 2768.28 | 2828.46 | 2888.64 | 2948.82 | 3009 | 3069.18 | 3129.36 | 3189.54
| ВК.150.360.ХХХ.6ТП |  | ВК | 150 | 360 | 6ТП | 190.2322 | 253.643 | 288.5189 | 346.2226 | 403.9264 | 461.6302 | 519.3339 | 577.0377 | 634.7415 | 692.4453 | 750.149 | 807.8528 | 865.5566 | 923.2604 | 980.9641 | 1038.6679 | 1096.3717 | 1154.0754 | 1211.7792 | 1269.483 | 1327.1868 | 1384.8905 | 1442.5943 | 1500.2981 | 1558.0018 | 1615.7056 | 1673.4094 | 1731.1132 | 1788.8169 | 1846.5207 | 1904.2245 | 1961.9283 | 2019.632 | 2077.3358 | 2135.0396 | 2192.7433 | 2250.4471 | 2308.1509 | 2365.8547 | 2423.5584 | 2481.2622 | 2538.966 | 2596.6697 | 2654.3735 | 2712.0773 | 2769.7811 | 2827.4848 | 2885.1886 | 2942.8924 | 3000.5962 | 3058.2999
| ВК.150.360.ХХХ.8ТП |  | ВК | 150 | 360 | 8ТП | 190.2322 | 253.643 | 317.0537 | 380.4644 | 443.8752 | 507.2859 | 570.6966 | 634.1074 | 697.5181 | 760.9289 | 824.3396 | 887.7503 | 951.1611 | 1014.5718 | 1077.9826 | 1141.3933 | 1204.804 | 1268.2148 | 1331.6255 | 1395.0362 | 1458.447 | 1521.8577 | 1585.2685 | 1648.6792 | 1712.0899 | 1775.5007 | 1838.9114 | 1902.3222 | 1965.7329 | 2029.1436 | 2092.5544 | 2155.9651 | 2219.3759 | 2282.7866 | 2346.1973 | 2409.6081 | 2473.0188 | 2536.4295 | 2599.8403 | 2663.251 | 2726.6618 | 2790.0725 | 2853.4832 | 2916.894 | 2980.3047 | 3043.7155 | 3107.1262 | 3170.5369 | 3233.9477 | 3297.3584 | 3360.7691
| ВК.150.400.ХХХ.6ТП |  | ВК | 150 | 400 | 6ТП | 184.356 | 245.808 | 307.26 | 368.712 | 430.164 | 491.616 | 553.068 | 614.52 | 675.972 | 737.424 | 798.876 | 860.328 | 921.78 | 983.232 | 1044.684 | 1106.136 | 1167.588 | 1229.04 | 1290.492 | 1351.944 | 1413.396 | 1474.848 | 1536.3 | 1597.752 | 1659.204 | 1720.656 | 1782.108 | 1843.56 | 1905.012 | 1966.464 | 2027.916 | 2089.368 | 2150.82 | 2212.272 | 2273.724 | 2335.176 | 2396.628 | 2458.08 | 2519.532 | 2580.984 | 2642.436 | 2703.888 | 2765.34 | 2826.792 | 2888.244 | 2949.696 | 3011.148 | 3072.6 | 3134.052 | 3195.504 | 3256.956
| ВК.150.400.ХХХ.8ТП |  | ВК | 150 | 400 | 8ТП | 204.84 | 273.12 | 341.4 | 409.68 | 477.96 | 546.24 | 614.52 | 682.8 | 751.08 | 819.36 | 887.64 | 955.92 | 1024.2 | 1092.48 | 1160.76 | 1229.04 | 1297.32 | 1365.6 | 1433.88 | 1502.16 | 1570.44 | 1638.72 | 1707 | 1775.28 | 1843.56 | 1911.84 | 1980.12 | 2048.4 | 2116.68 | 2184.96 | 2253.24 | 2321.52 | 2389.8 | 2458.08 | 2526.36 | 2594.64 | 2662.92 | 2731.2 | 2799.48 | 2867.76 | 2936.04 | 3004.32 | 3072.6 | 3140.88 | 3209.16 | 3277.44 | 3345.72 | 3414 | 3482.28 | 3550.56 | 3618.84
| ВК.200.200.ХХХ.4ТК |  | ВК | 200 | 200 | 4ТК | 133.929 | 178.572 | 223.215 | 267.858 | 312.501 | 357.144 | 401.787 | 446.43 | 491.073 | 535.716 | 580.359 | 625.002 | 669.645 | 714.288 | 758.931 | 803.574 | 848.217 | 892.86 | 937.503 | 982.146 | 1026.789 | 1071.432 | 1116.075 | 1160.718 | 1205.361 | 1250.004 | 1294.647 | 1339.29 | 1383.933 | 1428.576 | 1473.219 | 1517.862 | 1562.505 | 1607.148 | 1651.791 | 1696.434 | 1741.077 | 1785.72 | 1830.363 | 1875.006 | 1919.649 | 1964.292 | 2008.935 | 2053.578 | 2098.221 | 2142.864 | 2187.507 | 2232.15 | 2276.793 | 2321.436 | 2366.079
| ВК.200.260.ХХХ.4ТК |  | ВК | 200 | 260 | 4ТК | 155.8271 | 207.7695 | 259.7119 | 311.6543 | 363.5967 | 415.539 | 467.4814 | 519.4238 | 571.3662 | 623.3086 | 675.251 | 727.1933 | 779.1357 | 831.0781 | 883.0205 | 934.9629 | 986.9052 | 1038.8476 | 1090.79 | 1142.7324 | 1194.6748 | 1246.6171 | 1298.5595 | 1350.5019 | 1402.4443 | 1454.3867 | 1506.329 | 1558.2714 | 1610.2138 | 1662.1562 | 1714.0986 | 1766.0409 | 1817.9833 | 1869.9257 | 1921.8681 | 1973.8105 | 2025.7529 | 2077.6952 | 2129.6376 | 2181.58 | 2233.5224 | 2285.4648 | 2337.4071 | 2389.3495 | 2441.2919 | 2493.2343 | 2545.1767 | 2597.119 | 2649.0614 | 2701.0038 | 2752.9462
| ВК.200.300.ХХХ.4ТК |  | ВК | 200 | 300 | 4ТК | 166.9121 | 222.5495 | 278.1869 | 333.8243 | 389.4616 | 445.099 | 500.7364 | 556.3738 | 612.0111 | 667.6485 | 723.2859 | 778.9233 | 834.5606 | 890.198 | 945.8354 | 1001.4728 | 1057.1101 | 1112.7475 | 1168.3849 | 1224.0223 | 1279.6596 | 1335.297 | 1390.9344 | 1446.5718 | 1502.2091 | 1557.8465 | 1613.4839 | 1669.1213 | 1724.7586 | 1780.396 | 1836.0334 | 1891.6708 | 1947.3081 | 2002.9455 | 2058.5829 | 2114.2203 | 2169.8576 | 2225.495 | 2281.1324 | 2336.7698 | 2392.4071 | 2448.0445 | 2503.6819 | 2559.3193 | 2614.9566 | 2670.594 | 2726.2314 | 2781.8688 | 2837.5061 | 2893.1435 | 2948.7809
| ВК.200.360.ХХХ.8ТП |  | ВК | 200 | 360 | 8ТП | 281.1476 | 374.8635 | 468.5794 | 562.2952 | 656.0111 | 749.727 | 843.4428 | 937.1587 | 1030.8746 | 1124.5904 | 1218.3063 | 1312.0222 | 1405.7381 | 1499.4539 | 1593.1698 | 1686.8857 | 1780.6015 | 1874.3174 | 1968.0333 | 2061.7492 | 2155.465 | 2249.1809 | 2342.8968 | 2436.6126 | 2530.3285 | 2624.0444 | 2717.7603 | 2811.4761 | 2905.192 | 2998.9079 | 3092.6237 | 3186.3396 | 3280.0555 | 3373.7713 | 3467.4872 | 3561.2031 | 3654.919 | 3748.6348 | 3842.3507 | 3936.0666 | 4029.7824 | 4123.4983 | 4217.2142 | 4310.9301 | 4404.6459 | 4498.3618 | 4592.0777 | 4685.7935 | 4779.5094 | 4873.2253 | 4966.9412
| ВК.300.260.ХХХ.4ТК |  | ВК | 300 | 260 | 4ТК | 179.0737 | 238.765 | 298.4562 | 358.1475 | 417.8387 | 477.53 | 537.2212 | 596.9124 | 656.6037 | 716.2949 | 775.9862 | 835.6774 | 895.3687 | 955.0599 | 1014.7512 | 1074.4424 | 1134.1336 | 1193.8249 | 1253.5161 | 1313.2074 | 1372.8986 | 1432.5899 | 1492.2811 | 1551.9723 | 1611.6636 | 1671.3548 | 1731.0461 | 1790.7373 | 1850.4286 | 1910.1198 | 1969.8111 | 2029.5023 | 2089.1935 | 2148.8848 | 2208.576 | 2268.2673 | 2327.9585 | 2387.6498 | 2447.341 | 2507.0323 | 2566.7235 | 2626.4147 | 2686.106 | 2745.7972 | 2805.4885 | 2865.1797 | 2924.871 | 2984.5622 | 3044.2535 | 3103.9447 | 3163.6359
| ВК.300.300.ХХХ.4ТК |  | ВК | 300 | 300 | 4ТК | 191.8124 | 255.7499 | 319.6873 | 383.6248 | 447.5623 | 511.4997 | 575.4372 | 639.3746 | 703.3121 | 767.2496 | 831.187 | 895.1245 | 959.062 | 1022.9994 | 1086.9369 | 1150.8744 | 1214.8118 | 1278.7493 | 1342.6868 | 1406.6242 | 1470.5617 | 1534.4992 | 1598.4366 | 1662.3741 | 1726.3116 | 1790.249 | 1854.1865 | 1918.1239 | 1982.0614 | 2045.9989 | 2109.9363 | 2173.8738 | 2237.8113 | 2301.7487 | 2365.6862 | 2429.6237 | 2493.5611 | 2557.4986 | 2621.4361 | 2685.3735 | 2749.311 | 2813.2485 | 2877.1859 | 2941.1234 | 3005.0609 | 3068.9983 | 3132.9358 | 3196.8732 | 3260.8107 | 3324.7482 | 3388.6856
| ВК.300.360.ХХХ.8ТП |  | ВК | 300 | 360 | 8ТП | 322.2546 | 429.6728 | 537.091 | 644.5091 | 751.9273 | 859.3455 | 966.7637 | 1074.1819 | 1181.6001 | 1289.0183 | 1396.4365 | 1503.8547 | 1611.2729 | 1718.6911 | 1826.1093 | 1933.5274 | 2040.9456 | 2148.3638 | 2255.782 | 2363.2002 | 2470.6184 | 2578.0366 | 2685.4548 | 2792.873 | 2900.2912 | 3007.7094 | 3115.1275 | 3222.5457 | 3329.9639 | 3437.3821 | 3544.8003 | 3652.2185 | 3759.6367 | 3867.0549 | 3974.4731 | 4081.8913 | 4189.3095 | 4296.7277 | 4404.1458 | 4511.564 | 4618.9822 | 4726.4004 | 4833.8186 | 4941.2368 | 5048.655 | 5156.0732 | 5263.4914 | 5370.9096 | 5478.3278 | 5585.7459 | 5693.1641
| ВК.400.260.ХХХ.4ТК |  | ВК | 400 | 260 | 4ТК | 209.3693 | 279.1591 | 348.9488 | 418.7386 | 488.5283 | 558.3181 | 628.1079 | 697.8976 | 767.6874 | 837.4772 | 907.2669 | 977.0567 | 1046.8464 | 1116.6362 | 1186.426 | 1256.2157 | 1326.0055 | 1395.7953 | 1465.585 | 1535.3748 | 1605.1645 | 1674.9543 | 1744.7441 | 1814.5338 | 1884.3236 | 1954.1134 | 2023.9031 | 2093.6929 | 2163.4826 | 2233.2724 | 2303.0622 | 2372.8519 | 2442.6417 | 2512.4315 | 2582.2212 | 2652.011 | 2721.8007 | 2791.5905 | 2861.3803 | 2931.17 | 3000.9598 | 3070.7496 | 3140.5393 | 3210.3291 | 3280.1189 | 3349.9086 | 3419.6984 | 3489.4881 | 3559.2779 | 3629.0677 | 3698.8574
| ВК.400.300.ХХХ.4ТК |  | ВК | 400 | 300 | 4ТК | 224.2631 | 299.0174 | 373.7718 | 448.5261 | 523.2805 | 598.0348 | 672.7892 | 747.5436 | 822.2979 | 897.0523 | 971.8066 | 1046.561 | 1121.3153 | 1196.0697 | 1270.8241 | 1345.5784 | 1420.3328 | 1495.0871 | 1569.8415 | 1644.5958 | 1719.3502 | 1794.1045 | 1868.8589 | 1943.6133 | 2018.3676 | 2093.122 | 2167.8763 | 2242.6307 | 2317.385 | 2392.1394 | 2466.8937 | 2541.6481 | 2616.4025 | 2691.1568 | 2765.9112 | 2840.6655 | 2915.4199 | 2990.1742 | 3064.9286 | 3139.683 | 3214.4373 | 3289.1917 | 3363.946 | 3438.7004 | 3513.4547 | 3588.2091 | 3662.9634 | 3737.7178 | 3812.4722 | 3887.2265 | 3961.9809
| ВК.400.360.ХХХ.8ТП |  | ВК | 400 | 360 | 8ТП | 377.4639 | 503.2852 | 629.1065 | 754.9278 | 880.7492 | 1006.5705 | 1132.3918 | 1258.2131 | 1384.0344 | 1509.8557 | 1635.677 | 1761.4983 | 1887.3196 | 2013.1409 | 2138.9622 | 2264.7835 | 2390.6048 | 2516.4262 | 2642.2475 | 2768.0688 | 2893.8901 | 3019.7114 | 3145.5327 | 3271.354 | 3397.1753 | 3522.9966 | 3648.8179 | 3774.6392 | 3900.4605 | 4026.2819 | 4152.1032 | 4277.9245 | 4403.7458 | 4529.5671 | 4655.3884 | 4781.2097 | 4907.031 | 5032.8523 | 5158.6736 | 5284.4949 | 5410.3162 | 5536.1375 | 5661.9589 | 5787.7802 | 5913.6015 | 6039.4228 | 6165.2441 | 6291.0654 | 6416.8867 | 6542.708 | 6668.5293
| ВК.500.260.ХХХ.4ТК |  | ВК | 500 | 260 | 4ТК | 240.8647 | 321.1529 | 401.4411 | 481.7293 | 562.0176 | 642.3058 | 722.594 | 802.8822 | 883.1705 | 963.4587 | 1043.7469 | 1124.0351 | 1204.3233 | 1284.6116 | 1364.8998 | 1445.188 | 1525.4762 | 1605.7645 | 1686.0527 | 1766.3409 | 1846.6291 | 1926.9173 | 2007.2056 | 2087.4938 | 2167.782 | 2248.0702 | 2328.3585 | 2408.6467 | 2488.9349 | 2569.2231 | 2649.5114 | 2729.7996 | 2810.0878 | 2890.376 | 2970.6642 | 3050.9525 | 3131.2407 | 3211.5289 | 3291.8171 | 3372.1054 | 3452.3936 | 3532.6818 | 3612.97 | 3693.2583 | 3773.5465 | 3853.8347 | 3934.1229 | 4014.4111 | 4094.6994 | 4174.9876 | 4255.2758
| ВК.500.300.ХХХ.4ТК |  | ВК | 500 | 300 | 4ТК | 257.9989 | 343.9986 | 429.9982 | 515.9978 | 601.9975 | 687.9971 | 773.9967 | 859.9964 | 945.996 | 1031.9957 | 1117.9953 | 1203.9949 | 1289.9946 | 1375.9942 | 1461.9939 | 1547.9935 | 1633.9931 | 1719.9928 | 1805.9924 | 1891.9921 | 1977.9917 | 2063.9913 | 2149.991 | 2235.9906 | 2321.9902 | 2407.9899 | 2493.9895 | 2579.9892 | 2665.9888 | 2751.9884 | 2837.9881 | 2923.9877 | 3009.9874 | 3095.987 | 3181.9866 | 3267.9863 | 3353.9859 | 3439.9856 | 3525.9852 | 3611.9848 | 3697.9845 | 3783.9841 | 3869.9837 | 3955.9834 | 4041.983 | 4127.9827 | 4213.9823 | 4299.9819 | 4385.9816 | 4471.9812 | 4557.9809
| ВК.500.360.ХХХ.8ТП |  | ВК | 500 | 360 | 8ТП | 433.7235 | 578.2979 | 722.8724 | 867.4469 | 1012.0214 | 1156.5959 | 1301.1704 | 1445.7448 | 1590.3193 | 1734.8938 | 1879.4683 | 2024.0428 | 2168.6173 | 2313.1917 | 2457.7662 | 2602.3407 | 2746.9152 | 2891.4897 | 3036.0642 | 3180.6386 | 3325.2131 | 3469.7876 | 3614.3621 | 3758.9366 | 3903.5111 | 4048.0855 | 4192.66 | 4337.2345 | 4481.809 | 4626.3835 | 4770.958 | 4915.5324 | 5060.1069 | 5204.6814 | 5349.2559 | 5493.8304 | 5638.4049 | 5782.9793 | 5927.5538 | 6072.1283 | 6216.7028 | 6361.2773 | 6505.8518 | 6650.4263 | 6795.0007 | 6939.5752 | 7084.1497 | 7228.7242 | 7373.2987 | 7517.8732 | 7662.4476
| ВК.600.260.ХХХ.4ТК |  | ВК | 600 | 260 | 4ТК | 272.0601 | 362.7468 | 453.4335 | 544.1202 | 634.8069 | 725.4936 | 816.1803 | 906.867 | 997.5537 | 1088.2404 | 1178.9271 | 1269.6138 | 1360.3005 | 1450.9872 | 1541.6739 | 1632.3606 | 1723.0473 | 1813.734 | 1904.4206 | 1995.1073 | 2085.794 | 2176.4807 | 2267.1674 | 2357.8541 | 2448.5408 | 2539.2275 | 2629.9142 | 2720.6009 | 2811.2876 | 2901.9743 | 2992.661 | 3083.3477 | 3174.0344 | 3264.7211 | 3355.4078 | 3446.0945 | 3536.7812 | 3627.4679 | 3718.1546 | 3808.8413 | 3899.528 | 3990.2147 | 4080.9014 | 4171.5881 | 4262.2748 | 4352.9615 | 4443.6482 | 4534.3349 | 4625.0216 | 4715.7083 | 4806.395
| ВК.600.300.ХХХ.4ТК |  | ВК | 600 | 300 | 4ТК | 291.4135 | 388.5513 | 485.6891 | 582.8269 | 679.9648 | 777.1026 | 874.2404 | 971.3782 | 1068.5161 | 1165.6539 | 1262.7917 | 1359.9295 | 1457.0674 | 1554.2052 | 1651.343 | 1748.4808 | 1845.6186 | 1942.7565 | 2039.8943 | 2137.0321 | 2234.1699 | 2331.3078 | 2428.4456 | 2525.5834 | 2622.7212 | 2719.8591 | 2816.9969 | 2914.1347 | 3011.2725 | 3108.4104 | 3205.5482 | 3302.686 | 3399.8238 | 3496.9617 | 3594.0995 | 3691.2373 | 3788.3751 | 3885.5129 | 3982.6508 | 4079.7886 | 4176.9264 | 4274.0642 | 4371.2021 | 4468.3399 | 4565.4777 | 4662.6155 | 4759.7534 | 4856.8912 | 4954.029 | 5051.1668 | 5148.3047
| ВК.600.360.ХХХ.8ТП |  | ВК | 600 | 360 | 8ТП | 494.4 | 659.2 | 824 | 988.8 | 1153.6 | 1318.4 | 1483.2 | 1648 | 1812.8 | 1977.6 | 2142.4 | 2307.2 | 2472 | 2636.8 | 2801.6 | 2966.4 | 3131.2 | 3296 | 3460.8 | 3625.6 | 3790.4 | 3955.2 | 4120 | 4284.8 | 4449.6 | 4614.4 | 4779.2 | 4944 | 5108.8 | 5273.6 | 5438.4 | 5603.2 | 5768 | 5932.8 | 6097.6 | 6262.4 | 6427.2 | 6592 | 6756.8 | 6921.6 | 7086.4 | 7251.2 | 7416 | 7580.8 | 7745.6 | 7910.4 | 8075.2 | 8240 | 8404.8 | 8569.6 | 8734.4
| Модель |  | Обозначение | Высота | Ширина | ТО | Длина, мм
[7 empty] | 500 | 550 | 600 | 650 | 700 | 750 | 800 | 850 | 900 | 950 | 1000 | 1050 | 1100 | 1150 | 1200 | 1250 | 1300 | 1350 | 1400 | 1450 | 1500 | 1550 | 1600 | 1650 | 1700 | 1750 | 1800 | 1850 | 1900 | 1950 | 2000 | 2050 | 2100 | 2150 | 2200 | 2250 | 2300 | 2350 | 2400 | 2450 | 2500 | 2550 | 2600 | 2650 | 2700 | 2750 | 2800 | 2850 | 2900 | 2950 | 3000 |  | ..1000.
ВК.МАХ | ВК.МАХ.090.200.ХХХ.2ТГ |  | ВК.МАХ | 90 | 200 | 2ТГ | 72.36 | 96.48 | 120.6 | 144.72 | 168.84 | 192.96 | 217.08 | 241.2 | 265.32 | 289.44 | 313.56 | 337.68 | 361.8 | 385.92 | 410.04 | 434.16 | 458.28 | 482.4 | 506.52 | 530.64 | 554.76 | 578.88 | 603 | 627.12 | 651.24 | 675.36 | 699.48 | 723.6 | 747.72 | 771.84 | 795.96 | 820.08 | 844.2 | 868.32 | 892.44 | 916.56 | 940.68 | 964.8 | 988.92 | 1013.04 | 1037.16 | 1061.28 | 1085.4 | 1109.52 | 1133.64 | 1157.76 | 1181.88 | 1206 | 1230.12 | 1254.24 | 1278.36 | 90.200.2400.2ТГ | 90.200.2400.2ТГ
| ВК.МАХ.090.260.ХХХ.2ТГ |  | ВК.МАХ | 90 | 260 | 2ТГ | 95.904 | 127.872 | 159.84 | 191.808 | 223.776 | 255.744 | 287.712 | 319.68 | 351.648 | 383.616 | 415.584 | 447.552 | 479.52 | 511.488 | 543.456 | 575.424 | 607.392 | 639.36 | 671.328 | 703.296 | 735.264 | 767.232 | 799.2 | 831.168 | 863.136 | 895.104 | 927.072 | 959.04 | 991.008 | 1022.976 | 1054.944 | 1086.912 | 1118.88 | 1150.848 | 1182.816 | 1214.784 | 1246.752 | 1278.72 | 1310.688 | 1342.656 | 1374.624 | 1406.592 | 1438.56 | 1470.528 | 1502.496 | 1534.464 | 1566.432 | 1598.4 | 1630.368 | 1662.336 | 1694.304 | 90.260.1900.2ТГ | 90.260.1900.2ТГ
| ВК.МАХ.090.300.ХХХ.2ТГ |  | ВК.МАХ | 90 | 300 | 2ТГ | 107.7211 | 143.6281 | 179.5351 | 215.4421 | 251.3491 | 287.2562 | 323.1632 | 359.0702 | 394.9772 | 430.8842 | 466.7913 | 502.6983 | 538.6053 | 574.5123 | 610.4193 | 646.3264 | 682.2334 | 718.1404 | 754.0474 | 789.9544 | 825.8615 | 861.7685 | 897.6755 | 933.5825 | 969.4895 | 1005.3966 | 1041.3036 | 1077.2106 | 1113.1176 | 1149.0246 | 1184.9317 | 1220.8387 | 1256.7457 | 1292.6527 | 1328.5597 | 1364.4668 | 1400.3738 | 1436.2808 | 1472.1878 | 1508.0948 | 1544.0019 | 1579.9089 | 1615.8159 | 1651.7229 | 1687.6299 | 1723.537 | 1759.444 | 1795.351 | 1831.258 | 1867.165 | 1903.0721 | 90.300.1700.2ТГ | 90.300.1700.2ТГ
| ВК.МАХ.090.360.ХХХ.2ТГ |  | ВК.МАХ | 90 | 360 | 2ТГ | 125.7689 | 167.6919 | 209.6149 | 251.5378 | 293.4608 | 335.3838 | 377.3067 | 419.2297 | 461.1527 | 503.0757 | 544.9986 | 586.9216 | 628.8446 | 670.7676 | 712.6905 | 754.6135 | 796.5365 | 838.4594 | 880.3824 | 922.3054 | 964.2284 | 1006.1513 | 1048.0743 | 1089.9973 | 1131.9202 | 1173.8432 | 1215.7662 | 1257.6892 | 1299.6121 | 1341.5351 | 1383.4581 | 1425.381 | 1467.304 | 1509.227 | 1551.15 | 1593.0729 | 1634.9959 | 1676.9189 | 1718.8419 | 1760.7648 | 1802.6878 | 1844.6108 | 1886.5337 | 1928.4567 | 1970.3797 | 2012.3027 | 2054.2256 | 2096.1486 | 2138.0716 | 2179.9945 | 2221.9175 | 90.360.1500.2ТГ | 90.360.1500.2ТГ
| ВК.МАХ.090.360.ХХХ.4ТГ |  | ВК.МАХ | 90 | 360 | 4ТГ | 138.2076 | 184.2768 | 230.346 | 276.4152 | 322.4844 | 368.5536 | 414.6228 | 460.692 | 506.7612 | 552.8304 | 598.8996 | 644.9688 | 691.038 | 737.1072 | 783.1764 | 829.2456 | 875.3148 | 921.384 | 967.4532 | 1013.5224 | 1059.5916 | 1105.6608 | 1151.73 | 1197.7992 | 1243.8684 | 1289.9376 | 1336.0068 | 1382.076 | 1428.1452 | 1474.2144 | 1520.2836 | 1566.3528 | 1612.422 | 1658.4912 | 1704.5604 | 1750.6296 | 1796.6988 | 1842.768 | 1888.8372 | 1934.9064 | 1980.9756 | 2027.0448 | 2073.114 | 2119.1832 | 2165.2524 | 2211.3216 | 2257.3908 | 2303.46 | 2349.5292 | 2395.5984 | 2441.6676 | 90.360.1400.4ТГ | 90.360.1400.4ТГ
| ВК.МАХ.090.400.ХХХ.4ТГ |  | ВК.МАХ | 90 | 400 | 4ТГ | 146.3397 | 195.1196 | 243.8996 | 292.6795 | 341.4594 | 390.2393 | 439.0192 | 487.7991 | 536.579 | 585.3589 | 634.1389 | 682.9188 | 731.6987 | 780.4786 | 829.2585 | 878.0384 | 926.8183 | 975.5982 | 1024.3782 | 1073.1581 | 1121.938 | 1170.7179 | 1219.4978 | 1268.2777 | 1317.0576 | 1365.8375 | 1414.6175 | 1463.3974 | 1512.1773 | 1560.9572 | 1609.7371 | 1658.517 | 1707.2969 | 1756.0768 | 1804.8568 | 1853.6367 | 1902.4166 | 1951.1965 | 1999.9764 | 2048.7563 | 2097.5362 | 2146.3161 | 2195.096 | 2243.876 | 2292.6559 | 2341.4358 | 2390.2157 | 2438.9956 | 2487.7755 | 2536.5554 | 2585.3353 | 90.400.1350.4ТГ | 90.400.1350.4ТГ
| ВК.МАХ.110.200.ХХХ.2ТГ |  | ВК.МАХ | 110 | 200 | 2ТГ | 90.7458 | 120.9944 | 151.243 | 181.4916 | 211.7402 | 241.9888 | 272.2374 | 302.486 | 332.7346 | 362.9832 | 393.2318 | 423.4804 | 453.729 | 483.9776 | 514.2262 | 544.4748 | 574.7234 | 604.972 | 635.2206 | 665.4692 | 695.7178 | 725.9664 | 756.215 | 786.4636 | 816.7122 | 846.9608 | 877.2094 | 907.458 | 937.7066 | 967.9553 | 998.2039 | 1028.4525 | 1058.7011 | 1088.9497 | 1119.1983 | 1149.4469 | 1179.6955 | 1209.9441 | 1240.1927 | 1270.4413 | 1300.6899 | 1330.9385 | 1361.1871 | 1391.4357 | 1421.6843 | 1451.9329 | 1482.1815 | 1512.4301 | 1542.6787 | 1572.9273 | 1603.1759 | 110.200.2000.2ТГ | 110.200.2000.2ТГ
| ВК.МАХ.110.260.ХХХ.2ТГ |  | ВК.МАХ | 110 | 260 | 2ТГ | 114.6597 | 152.8796 | 191.0995 | 229.3194 | 267.5393 | 305.7592 | 343.9791 | 382.199 | 420.4189 | 458.6388 | 496.8587 | 535.0786 | 573.2985 | 611.5184 | 649.7383 | 687.9582 | 726.1781 | 764.398 | 802.6179 | 840.8378 | 879.0577 | 917.2776 | 955.4975 | 993.7174 | 1031.9373 | 1070.1572 | 1108.3771 | 1146.597 | 1184.8169 | 1223.0368 | 1261.2567 | 1299.4766 | 1337.6965 | 1375.9164 | 1414.1363 | 1452.3562 | 1490.5761 | 1528.796 | 1567.0159 | 1605.2358 | 1643.4556 | 1681.6755 | 1719.8954 | 1758.1153 | 1796.3352 | 1834.5551 | 1872.775 | 1910.9949 | 1949.2148 | 1987.4347 | 2025.6546 | 110.260.1650.2ТГ | 110.260.1650.2ТГ
| ВК.МАХ.110.300.ХХХ.2ТГ |  | ВК.МАХ | 110 | 300 | 2ТГ | 122.8162 | 163.7549 | 204.6936 | 245.6324 | 286.5711 | 327.5098 | 368.4485 | 409.3873 | 450.326 | 491.2647 | 532.2034 | 573.1422 | 614.0809 | 655.0196 | 695.9583 | 736.8971 | 777.8358 | 818.7745 | 859.7132 | 900.652 | 941.5907 | 982.5294 | 1023.4681 | 1064.4069 | 1105.3456 | 1146.2843 | 1187.223 | 1228.1618 | 1269.1005 | 1310.0392 | 1350.9779 | 1391.9167 | 1432.8554 | 1473.7941 | 1514.7328 | 1555.6716 | 1596.6103 | 1637.549 | 1678.4877 | 1719.4265 | 1760.3652 | 1801.3039 | 1842.2426 | 1883.1814 | 1924.1201 | 1965.0588 | 2005.9975 | 2046.9363 | 2087.875 | 2128.8137 | 2169.7524 | 110.300.1550.2ТГ | 110.300.1550.2ТГ
| ВК.МАХ.110.360.ХХХ.2ТГ |  | ВК.МАХ | 110 | 360 | 2ТГ | 154.4221 | 205.8962 | 257.3702 | 308.8443 | 360.3183 | 411.7924 | 463.2664 | 514.7405 | 566.2145 | 617.6885 | 669.1626 | 720.6366 | 772.1107 | 823.5847 | 875.0588 | 926.5328 | 978.0069 | 1029.4809 | 1080.955 | 1132.429 | 1183.903 | 1235.3771 | 1286.8511 | 1338.3252 | 1389.7992 | 1441.2733 | 1492.7473 | 1544.2214 | 1595.6954 | 1647.1695 | 1698.6435 | 1750.1175 | 1801.5916 | 1853.0656 | 1904.5397 | 1956.0137 | 2007.4878 | 2058.9618 | 2110.4359 | 2161.9099 | 2213.3839 | 2264.858 | 2316.332 | 2367.8061 | 2419.2801 | 2470.7542 | 2522.2282 | 2573.7023 | 2625.1763 | 2676.6504 | 2728.1244 | 110.360.1300.2ТГ | 110.360.1300.2ТГ
| ВК.МАХ.110.360.ХХХ.4ТГ |  | ВК.МАХ | 110 | 360 | 4ТГ | 169.6947 | 226.2595 | 282.8244 | 339.3893 | 395.9542 | 452.5191 | 509.084 | 565.6488 | 622.2137 | 678.7786 | 735.3435 | 791.9084 | 848.4733 | 905.0382 | 961.603 | 1018.1679 | 1074.7328 | 1131.2977 | 1187.8626 | 1244.4275 | 1300.9924 | 1357.5572 | 1414.1221 | 1470.687 | 1527.2519 | 1583.8168 | 1640.3817 | 1696.9465 | 1753.5114 | 1810.0763 | 1866.6412 | 1923.2061 | 1979.771 | 2036.3359 | 2092.9007 | 2149.4656 | 2206.0305 | 2262.5954 | 2319.1603 | 2375.7252 | 2432.2901 | 2488.8549 | 2545.4198 | 2601.9847 | 2658.5496 | 2715.1145 | 2771.6794 | 2828.2442 | 2884.8091 | 2941.374 | 2997.9389 | 110.360.1200.4ТГ | 110.360.1200.4ТГ
| ВК.МАХ.110.400.ХХХ.4ТГ |  | ВК.МАХ | 110 | 400 | 4ТГ | 177.4465 | 236.5953 | 295.7441 | 354.893 | 414.0418 | 473.1906 | 532.3395 | 591.4883 | 650.6371 | 709.786 | 768.9348 | 828.0836 | 887.2324 | 946.3813 | 1005.5301 | 1064.6789 | 1123.8278 | 1182.9766 | 1242.1254 | 1301.2743 | 1360.4231 | 1419.5719 | 1478.7207 | 1537.8696 | 1597.0184 | 1656.1672 | 1715.3161 | 1774.4649 | 1833.6137 | 1892.7626 | 1951.9114 | 2011.0602 | 2070.209 | 2129.3579 | 2188.5067 | 2247.6555 | 2306.8044 | 2365.9532 | 2425.102 | 2484.2508 | 2543.3997 | 2602.5485 | 2661.6973 | 2720.8462 | 2779.995 | 2839.1438 | 2898.2927 | 2957.4415 | 3016.5903 | 3075.7391 | 3134.888 | 110.400.1150.4ТГ | 110.400.1150.4ТГ
| ВК.МАХ.150.200.ХХХ.2ТГ |  | ВК.МАХ | 150 | 200 | 2ТГ | 116.46 | 155.28 | 194.1 | 232.92 | 271.74 | 310.56 | 349.38 | 388.2 | 427.02 | 465.84 | 504.66 | 543.48 | 582.3 | 621.12 | 659.94 | 698.76 | 737.58 | 776.4 | 815.22 | 854.04 | 892.86 | 931.68 | 970.5 | 1009.32 | 1048.14 | 1086.96 | 1125.78 | 1164.6 | 1203.42 | 1242.24 | 1281.06 | 1319.88 | 1358.7 | 1397.52 | 1436.34 | 1475.16 | 1513.98 | 1552.8 | 1591.62 | 1630.44 | 1669.26 | 1708.08 | 1746.9 | 1785.72 | 1824.54 | 1863.36 | 1902.18 | 1941 | 1979.82 | 2018.64 | 2057.46 | 150.200.1600.2ТГ | 150.200.1600.2ТГ
| ВК.МАХ.150.260.ХХХ.2ТГ |  | ВК.МАХ | 150 | 260 | 2ТГ | 150.9953 | 201.3271 | 251.6588 | 301.9906 | 352.3224 | 402.6541 | 452.9859 | 503.3176 | 553.6494 | 603.9812 | 654.3129 | 704.6447 | 754.9765 | 805.3082 | 855.64 | 905.9718 | 956.3035 | 1006.6353 | 1056.9671 | 1107.2988 | 1157.6306 | 1207.9623 | 1258.2941 | 1308.6259 | 1358.9576 | 1409.2894 | 1459.6212 | 1509.9529 | 1560.2847 | 1610.6165 | 1660.9482 | 1711.28 | 1761.6118 | 1811.9435 | 1862.2753 | 1912.607 | 1962.9388 | 2013.2706 | 2063.6023 | 2113.9341 | 2164.2659 | 2214.5976 | 2264.9294 | 2315.2612 | 2365.5929 | 2415.9247 | 2466.2565 | 2516.5882 | 2566.92 | 2617.2517 | 2667.5835 | 150.260.1300.2ТГ | 150.260.1300.2ТГ
| ВК.МАХ.150.300.ХХХ.2ТГ |  | ВК.МАХ | 150 | 300 | 2ТГ | 166.0968 | 221.4624 | 276.828 | 332.1936 | 387.5592 | 442.9248 | 498.2904 | 553.656 | 609.0216 | 664.3872 | 719.7528 | 775.1184 | 830.484 | 885.8496 | 941.2152 | 996.5808 | 1051.9464 | 1107.312 | 1162.6776 | 1218.0432 | 1273.4088 | 1328.7744 | 1384.14 | 1439.5056 | 1494.8712 | 1550.2368 | 1605.6024 | 1660.968 | 1716.3336 | 1771.6992 | 1827.0648 | 1882.4304 | 1937.796 | 1993.1616 | 2048.5272 | 2103.8928 | 2159.2584 | 2214.624 | 2269.9896 | 2325.3552 | 2380.7208 | 2436.0864 | 2491.452 | 2546.8176 | 2602.1832 | 2657.5488 | 2712.9144 | 2768.28 | 2823.6456 | 2879.0112 | 2934.3768 | 150.300.1250.2ТГ | 150.300.1250.2ТГ
| ВК.МАХ.150.360.ХХХ.2ТГ |  | ВК.МАХ | 150 | 360 | 2ТГ | 173.1113 | 230.8151 | 288.5189 | 346.2226 | 403.9264 | 461.6302 | 519.3339 | 577.0377 | 634.7415 | 692.4453 | 750.149 | 807.8528 | 865.5566 | 923.2604 | 980.9641 | 1038.6679 | 1096.3717 | 1154.0754 | 1211.7792 | 1269.483 | 1327.1868 | 1384.8905 | 1442.5943 | 1500.2981 | 1558.0018 | 1615.7056 | 1673.4094 | 1731.1132 | 1788.8169 | 1846.5207 | 1904.2245 | 1961.9283 | 2019.632 | 2077.3358 | 2135.0396 | 2192.7433 | 2250.4471 | 2308.1509 | 2365.8547 | 2423.5584 | 2481.2622 | 2538.966 | 2596.6697 | 2654.3735 | 2712.0773 | 2769.7811 | 2827.4848 | 2885.1886 | 2942.8924 | 3000.5962 | 3058.2999 | 150.360.1200.2ТГ | 150.360.1200.2ТГ
| ВК.МАХ.150.360.ХХХ.4ТГ |  | ВК.МАХ | 150 | 360 | 4ТГ | 190.2322 | 253.643 | 317.0537 | 380.4644 | 443.8752 | 507.2859 | 570.6966 | 634.1074 | 697.5181 | 760.9289 | 824.3396 | 887.7503 | 951.1611 | 1014.5718 | 1077.9826 | 1141.3933 | 1204.804 | 1268.2148 | 1331.6255 | 1395.0362 | 1458.447 | 1521.8577 | 1585.2685 | 1648.6792 | 1712.0899 | 1775.5007 | 1838.9114 | 1902.3222 | 1965.7329 | 2029.1436 | 2092.5544 | 2155.9651 | 2219.3759 | 2282.7866 | 2346.1973 | 2409.6081 | 2473.0188 | 2536.4295 | 2599.8403 | 2663.251 | 2726.6618 | 2790.0725 | 2853.4832 | 2916.894 | 2980.3047 | 3043.7155 | 3107.1262 | 3170.5369 | 3233.9477 | 3297.3584 | 3360.7691 | 150.360.1100.4ТГ | 150.360.1100.4ТГ
| ВК.МАХ.150.400.ХХХ.4ТГ |  | ВК.МАХ | 150 | 400 | 4ТГ | 204.84 | 273.12 | 341.4 | 409.68 | 477.96 | 546.24 | 614.52 | 682.8 | 751.08 | 819.36 | 887.64 | 955.92 | 1024.2 | 1092.48 | 1160.76 | 1229.04 | 1297.32 | 1365.6 | 1433.88 | 1502.16 | 1570.44 | 1638.72 | 1707 | 1775.28 | 1843.56 | 1911.84 | 1980.12 | 2048.4 | 2116.68 | 2184.96 | 2253.24 | 2321.52 | 2389.8 | 2458.08 | 2526.36 | 2594.64 | 2662.92 | 2731.2 | 2799.48 | 2867.76 | 2936.04 | 3004.32 | 3072.6 | 3140.88 | 3209.16 | 3277.44 | 3345.72 | 3414 | 3482.28 | 3550.56 | 3618.84 | 150.400.1050.4ТГ | 150.400.1050.4ТГ
| ВК.МАХ.200.160.ХХХ.2ТВ |  | ВК.МАХ | 200 | 160 | 2ТВ | 104.5624 | 139.4166 | 174.2707 | 209.1249 | 243.979 | 278.8332 | 313.6873 | 348.5415 | 383.3956 | 418.2498 | 453.1039 | 487.9581 | 522.8122 | 557.6664 | 592.5205 | 627.3747 | 662.2288 | 697.083 | 731.9371 | 766.7913 | 801.6454 | 836.4996 | 871.3537 | 906.2079 | 941.062 | 975.9162 | 1010.7703 | 1045.6245 | 1080.4786 | 1115.3328 | 1150.1869 | 1185.0411 | 1219.8952 | 1254.7494 | 1289.6035 | 1324.4577 | 1359.3118 | 1394.166 | 1429.0201 | 1463.8742 | 1498.7284 | 1533.5825 | 1568.4367 | 1603.2908 | 1638.145 | 1672.9991 | 1707.8533 | 1742.7074 | 1777.5616 | 1812.4157 | 1847.2699 | 200.160.1750.2ТВ | 200.160.1750.2ТВ
| ВК.МАХ.200.200.ХХХ.4ТК |  | ВК.МАХ | 200 | 200 | 4ТК | 207.5376 | 276.7167 | 345.8959 | 415.0751 | 484.2543 | 553.4335 | 622.6127 | 691.7918 | 760.971 | 830.1502 | 899.3294 | 968.5086 | 1037.6878 | 1106.8669 | 1176.0461 | 1245.2253 | 1314.4045 | 1383.5837 | 1452.7629 | 1521.9421 | 1591.1212 | 1660.3004 | 1729.4796 | 1798.6588 | 1867.838 | 1937.0172 | 2006.1963 | 2075.3755 | 2144.5547 | 2213.7339 | 2282.9131 | 2352.0923 | 2421.2714 | 2490.4506 | 2559.6298 | 2628.809 | 2697.9882 | 2767.1674 | 2836.3465 | 2905.5257 | 2974.7049 | 3043.8841 | 3113.0633 | 3182.2425 | 3251.4217 | 3320.6008 | 3389.78 | 3458.9592 | 3528.1384 | 3597.3176 | 3666.4968 | 200.200.1050.4ТК | 200.200.1050.4ТК
| ВК.МАХ.200.260.ХХХ.4ТК |  | ВК.МАХ | 200 | 260 | 4ТК | 223.1587 | 297.5449 | 371.9311 | 446.3173 | 520.7035 | 595.0898 | 669.476 | 743.8622 | 818.2484 | 892.6346 | 967.0209 | 1041.4071 | 1115.7933 | 1190.1795 | 1264.5657 | 1338.952 | 1413.3382 | 1487.7244 | 1562.1106 | 1636.4968 | 1710.883 | 1785.2693 | 1859.6555 | 1934.0417 | 2008.4279 | 2082.8141 | 2157.2004 | 2231.5866 | 2305.9728 | 2380.359 | 2454.7452 | 2529.1315 | 2603.5177 | 2677.9039 | 2752.2901 | 2826.6763 | 2901.0626 | 2975.4488 | 3049.835 | 3124.2212 | 3198.6074 | 3272.9937 | 3347.3799 | 3421.7661 | 3496.1523 | 3570.5385 | 3644.9248 | 3719.311 | 3793.6972 | 3868.0834 | 3942.4696 | 200.260.1000.4ТК | 200.260.1000.4ТК
| ВК.МАХ.200.300.ХХХ.4ТК |  | ВК.МАХ | 200 | 300 | 4ТК | 239.0334 | 318.7112 | 398.3889 | 478.0667 | 557.7445 | 637.4223 | 717.1001 | 796.7779 | 876.4557 | 956.1335 | 1035.8112 | 1115.489 | 1195.1668 | 1274.8446 | 1354.5224 | 1434.2002 | 1513.878 | 1593.5558 | 1673.2336 | 1752.9113 | 1832.5891 | 1912.2669 | 1991.9447 | 2071.6225 | 2151.3003 | 2230.9781 | 2310.6559 | 2390.3336 | 2470.0114 | 2549.6892 | 2629.367 | 2709.0448 | 2788.7226 | 2868.4004 | 2948.0782 | 3027.7559 | 3107.4337 | 3187.1115 | 3266.7893 | 3346.4671 | 3426.1449 | 3505.8227 | 3585.5005 | 3665.1783 | 3744.856 | 3824.5338 | 3904.2116 | 3983.8894 | 4063.5672 | 4143.245 | 4222.9228 | 200.300.950.4ТК | 200.300.950.4ТК
| ВК.МАХ.200.360.ХХХ.4ТГ |  | ВК.МАХ | 200 | 360 | 4ТГ | 255.7657 | 341.0209 | 426.2762 | 511.5314 | 596.7866 | 682.0419 | 767.2971 | 852.5523 | 937.8076 | 1023.0628 | 1108.318 | 1193.5733 | 1278.8285 | 1364.0837 | 1449.339 | 1534.5942 | 1619.8494 | 1705.1047 | 1790.3599 | 1875.6151 | 1960.8704 | 2046.1256 | 2131.3808 | 2216.6361 | 2301.8913 | 2387.1465 | 2472.4018 | 2557.657 | 2642.9122 | 2728.1675 | 2813.4227 | 2898.6779 | 2983.9332 | 3069.1884 | 3154.4436 | 3239.6989 | 3324.9541 | 3410.2093 | 3495.4646 | 3580.7198 | 3665.975 | 3751.2303 | 3836.4855 | 3921.7407 | 4006.996 | 4092.2512 | 4177.5064 | 4262.7617 | 4348.0169 | 4433.2721 | 4518.5274 | 200.360.900.4ТГ | 200.360.900.4ТГ
| ВК.МАХ.200.400.ХХХ.4ТГ |  | ВК.МАХ | 200 | 360 | 4ТГ | 272.463 | 363.2841 | 454.1051 | 544.9261 | 635.7471 | 726.5681 | 817.3891 | 908.2102 | 999.0312 | 1089.8522 | 1180.6732 | 1271.4942 | 1362.3152 | 1453.1363 | 1543.9573 | 1634.7783 | 1725.5993 | 1816.4203 | 1907.2413 | 1998.0623 | 2088.8834 | 2179.7044 | 2270.5254 | 2361.3464 | 2452.1674 | 2542.9884 | 2633.8095 | 2724.6305 | 2815.4515 | 2906.2725 | 2997.0935 | 3087.9145 | 3178.7356 | 3269.5566 | 3360.3776 | 3451.1986 | 3542.0196 | 3632.8406 | 3723.6616 | 3814.4827 | 3905.3037 | 3996.1247 | 4086.9457 | 4177.7667 | 4268.5877 | 4359.4088 | 4450.2298 | 4541.0508 | 4631.8718 | 4722.6928 | 4813.5138
| Модель | [5 empty] | Длина, мм
[7 empty] | 500 | 550 | 600 | 650 | 700 | 750 | 800 | 850 | 900 | 950 | 1000 | 1050 | 1100 | 1150 | 1200 | 1250 | 1300 | 1350 | 1400 | 1450 | 1500 | 1550 | 1600 | 1650 | 1700 | 1750 | 1800 | 1850 | 1900 | 1950 | 2000 | 2050 | 2100 | 2150 | 2200 | 2250 | 2300 | 2350 | 2400 | 2450 | 2500 | 2550 | 2600 | 2650 | 2700 | 2750 | 2800 | 2850 | 2900 | 2950 | 3000
ВК.ЭКО | ВК.ЭКО.075.160.ХХХ.2ТГ | [5 empty] | 31.596 | 42.128 | 52.66 | 63.192 | 73.724 | 84.256 | 94.788 | 105.32 | 115.852 | 126.384 | 136.916 | 147.448 | 157.98 | 168.512 | 179.044 | 189.576 | 200.108 | 210.64 | 221.172 | 231.704 | 242.236 | 252.768 | 263.2999 | 273.8319 | 284.3639 | 294.8959 | 305.4279 | 315.9599 | 326.4919 | 337.0239 | 347.5559 | 358.0879 | 368.6199 | 379.1519 | 389.6839 | 400.2159 | 410.7479 | 421.2799 | 431.8119 | 442.3439 | 452.8759 | 463.4079 | 473.9399 | 484.4719 | 495.0039 | 505.5359 | 516.0679 | 526.5999 | 537.1319 | 547.6639 | 558.1959
| ВК.ЭКО.075.200.ХХХ.2ТГ | [5 empty] | 35.1067 | 46.8089 | 58.5111 | 70.2133 | 81.9155 | 93.6178 | 105.32 | 117.0222 | 128.7244 | 140.4266 | 152.1289 | 163.8311 | 175.5333 | 187.2355 | 198.9377 | 210.64 | 222.3422 | 234.0444 | 245.7466 | 257.4488 | 269.1511 | 280.8533 | 292.5555 | 304.2577 | 315.9599 | 327.6622 | 339.3644 | 351.0666 | 362.7688 | 374.471 | 386.1733 | 397.8755 | 409.5777 | 421.2799 | 432.9821 | 444.6844 | 456.3866 | 468.0888 | 479.791 | 491.4932 | 503.1955 | 514.8977 | 526.5999 | 538.3021 | 550.0043 | 561.7066 | 573.4088 | 585.111 | 596.8132 | 608.5154 | 620.2177
| ВК.ЭКО.075.260.ХХХ.2ТГ | [5 empty] | 45.2187 | 60.2916 | 75.3646 | 90.4375 | 105.5104 | 120.5833 | 135.6562 | 150.7291 | 165.802 | 180.8749 | 195.9479 | 211.0208 | 226.0937 | 241.1666 | 256.2395 | 271.3124 | 286.3853 | 301.4582 | 316.5312 | 331.6041 | 346.677 | 361.7499 | 376.8228 | 391.8957 | 406.9686 | 422.0415 | 437.1144 | 452.1874 | 467.2603 | 482.3332 | 497.4061 | 512.479 | 527.5519 | 542.6248 | 557.6977 | 572.7707 | 587.8436 | 602.9165 | 617.9894 | 633.0623 | 648.1352 | 663.2081 | 678.281 | 693.354 | 708.4269 | 723.4998 | 738.5727 | 753.6456 | 768.7185 | 783.7914 | 798.8643
| ВК.ЭКО.075.300.ХХХ.2ТГ | [5 empty] | 48.5822 | 64.7763 | 80.9703 | 97.1644 | 113.3585 | 129.5525 | 145.7466 | 161.9407 | 178.1347 | 194.3288 | 210.5229 | 226.7169 | 242.911 | 259.1051 | 275.2991 | 291.4932 | 307.6873 | 323.8813 | 340.0754 | 356.2695 | 372.4635 | 388.6576 | 404.8516 | 421.0457 | 437.2398 | 453.4338 | 469.6279 | 485.822 | 502.016 | 518.2101 | 534.4042 | 550.5982 | 566.7923 | 582.9864 | 599.1804 | 615.3745 | 631.5686 | 647.7626 | 663.9567 | 680.1508 | 696.3448 | 712.5389 | 728.733 | 744.927 | 761.1211 | 777.3152 | 793.5092 | 809.7033 | 825.8974 | 842.0914 | 858.2855
| ВК.ЭКО.075.300.ХХХ.4ТГ | [5 empty] | 65.0621 | 86.7494 | 108.4368 | 130.1242 | 151.8115 | 173.4989 | 195.1862 | 216.8736 | 238.561 | 260.2483 | 281.9357 | 303.623 | 325.3104 | 346.9978 | 368.6851 | 390.3725 | 412.0598 | 433.7472 | 455.4346 | 477.1219 | 498.8093 | 520.4966 | 542.184 | 563.8714 | 585.5587 | 607.2461 | 628.9334 | 650.6208 | 672.3082 | 693.9955 | 715.6829 | 737.3702 | 759.0576 | 780.745 | 802.4323 | 824.1197 | 845.807 | 867.4944 | 889.1818 | 910.8691 | 932.5565 | 954.2438 | 975.9312 | 997.6186 | 1019.3059 | 1040.9933 | 1062.6806 | 1084.368 | 1106.0554 | 1127.7427 | 1149.4301
| ВК.ЭКОНОМ.075.360.ХХХ.4ТГ | [5 empty] | 69.887 | 93.1826 | 116.4783 | 139.774 | 163.0696 | 186.3653 | 209.6609 | 232.9566 | 256.2522 | 279.5479 | 302.8436 | 326.1392 | 349.4349 | 372.7305 | 396.0262 | 419.3219 | 442.6175 | 465.9132 | 489.2088 | 512.5045 | 535.8002 | 559.0958 | 582.3915 | 605.6871 | 628.9828 | 652.2784 | 675.5741 | 698.8698 | 722.1654 | 745.4611 | 768.7567 | 792.0524 | 815.3481 | 838.6437 | 861.9394 | 885.235 | 908.5307 | 931.8264 | 955.122 | 978.4177 | 1001.7133 | 1025.009 | 1048.3046 | 1071.6003 | 1094.896 | 1118.1916 | 1141.4873 | 1164.7829 | 1188.0786 | 1211.3743 | 1234.6699
| ВК.ЭКОНОМ.075.400.ХХХ.4ТГ | [5 empty] | 71.9992 | 95.9989 | 119.9986 | 143.9983 | 167.998 | 191.9977 | 215.9975 | 239.9972 | 263.9969 | 287.9966 | 311.9963 | 335.996 | 359.9958 | 383.9955 | 407.9952 | 431.9949 | 455.9946 | 479.9943 | 503.9941 | 527.9938 | 551.9935 | 575.9932 | 599.9929 | 623.9926 | 647.9924 | 671.9921 | 695.9918 | 719.9915 | 743.9912 | 767.9909 | 791.9907 | 815.9904 | 839.9901 | 863.9898 | 887.9895 | 911.9892 | 935.989 | 959.9887 | 983.9884 | 1007.9881 | 1031.9878 | 1055.9875 | 1079.9873 | 1103.987 | 1127.9867 | 1151.9864 | 1175.9861 | 1199.9858 | 1223.9856 | 1247.9853 | 1271.985
| ВК.ЭКОНОМ.075.400.ХХХ.6ТГ | [5 empty] | 93.7791 | 125.0388 | 156.2986 | 187.5583 | 218.818 | 250.0777 | 281.3374 | 312.5971 | 343.8568 | 375.1165 | 406.3763 | 437.636 | 468.8957 | 500.1554 | 531.4151 | 562.6748 | 593.9345 | 625.1942 | 656.454 | 687.7137 | 718.9734 | 750.2331 | 781.4928 | 812.7525 | 844.0122 | 875.2719 | 906.5316 | 937.7914 | 969.0511 | 1000.3108 | 1031.5705 | 1062.8302 | 1094.0899 | 1125.3496 | 1156.6093 | 1187.8691 | 1219.1288 | 1250.3885 | 1281.6482 | 1312.9079 | 1344.1676 | 1375.4273 | 1406.687 | 1437.9468 | 1469.2065 | 1500.4662 | 1531.7259 | 1562.9856 | 1594.2453 | 1625.505 | 1656.7647
| ВК.ЭКО.090.160.ХХХ.2ТГ | [5 empty] | 44.0069 | 58.6759 | 73.3449 | 88.0139 | 102.6829 | 117.3518 | 132.0208 | 146.6898 | 161.3588 | 176.0278 | 190.6967 | 205.3657 | 220.0347 | 234.7037 | 249.3727 | 264.0416 | 278.7106 | 293.3796 | 308.0486 | 322.7176 | 337.3865 | 352.0555 | 366.7245 | 381.3935 | 396.0625 | 410.7314 | 425.4004 | 440.0694 | 454.7384 | 469.4074 | 484.0763 | 498.7453 | 513.4143 | 528.0833 | 542.7523 | 557.4212 | 572.0902 | 586.7592 | 601.4282 | 616.0972 | 630.7661 | 645.4351 | 660.1041 | 674.7731 | 689.4421 | 704.111 | 718.78 | 733.449 | 748.118 | 762.787 | 777.4559
| ВК.ЭКО.090.200.ХХХ.2ТГ | [5 empty] | 49.446 | 65.928 | 82.41 | 98.892 | 115.374 | 131.856 | 148.338 | 164.82 | 181.302 | 197.784 | 214.266 | 230.748 | 247.23 | 263.712 | 280.194 | 296.676 | 313.158 | 329.64 | 346.122 | 362.604 | 379.086 | 395.568 | 412.05 | 428.532 | 445.014 | 461.496 | 477.978 | 494.46 | 510.942 | 527.424 | 543.906 | 560.388 | 576.87 | 593.352 | 609.834 | 626.316 | 642.798 | 659.28 | 675.762 | 692.244 | 708.726 | 725.208 | 741.69 | 758.172 | 774.654 | 791.136 | 807.618 | 824.1 | 840.582 | 857.064 | 873.546
| ВК.ЭКО.090.260.ХХХ.2ТГ | [5 empty] | 65.5344 | 87.3792 | 109.224 | 131.0688 | 152.9136 | 174.7584 | 196.6032 | 218.448 | 240.2928 | 262.1376 | 283.9824 | 305.8272 | 327.672 | 349.5168 | 371.3616 | 393.2064 | 415.0512 | 436.896 | 458.7408 | 480.5856 | 502.4304 | 524.2752 | 546.12 | 567.9648 | 589.8096 | 611.6544 | 633.4992 | 655.344 | 677.1888 | 699.0336 | 720.8784 | 742.7232 | 764.568 | 786.4128 | 808.2576 | 830.1024 | 851.9472 | 873.792 | 895.6368 | 917.4816 | 939.3264 | 961.1712 | 983.016 | 1004.8608 | 1026.7056 | 1048.5504 | 1070.3952 | 1092.24 | 1114.0848 | 1135.9296 | 1157.7744
| ВК.ЭКО.090.300.ХХХ.2ТГ | [5 empty] | 73.6094 | 98.1459 | 122.6823 | 147.2188 | 171.7552 | 196.2917 | 220.8282 | 245.3646 | 269.9011 | 294.4376 | 318.974 | 343.5105 | 368.047 | 392.5834 | 417.1199 | 441.6563 | 466.1928 | 490.7293 | 515.2657 | 539.8022 | 564.3387 | 588.8751 | 613.4116 | 637.9481 | 662.4845 | 687.021 | 711.5574 | 736.0939 | 760.6304 | 785.1668 | 809.7033 | 834.2398 | 858.7762 | 883.3127 | 907.8492 | 932.3856 | 956.9221 | 981.4585 | 1005.995 | 1030.5315 | 1055.0679 | 1079.6044 | 1104.1409 | 1128.6773 | 1153.2138 | 1177.7503 | 1202.2867 | 1226.8232 | 1251.3596 | 1275.8961 | 1300.4326
| ВК.ЭКО.090.300.ХХХ.4ТГ | [5 empty] | 85.608 | 114.144 | 142.68 | 171.216 | 199.752 | 228.288 | 256.824 | 285.36 | 313.896 | 342.432 | 370.968 | 399.504 | 428.04 | 456.576 | 485.112 | 513.648 | 542.184 | 570.72 | 599.256 | 627.792 | 656.328 | 684.864 | 713.4 | 741.936 | 770.472 | 799.008 | 827.544 | 856.08 | 884.616 | 913.152 | 941.688 | 970.224 | 998.76 | 1027.296 | 1055.832 | 1084.368 | 1112.904 | 1141.44 | 1169.976 | 1198.512 | 1227.048 | 1255.584 | 1284.12 | 1312.656 | 1341.192 | 1369.728 | 1398.264 | 1426.8 | 1455.336 | 1483.872 | 1512.408
| ВК.ЭКОНОМ.090.360.ХХХ.4ТГ | [5 empty] | 94.4419 | 125.9225 | 157.4031 | 188.8837 | 220.3643 | 251.845 | 283.3256 | 314.8062 | 346.2868 | 377.7674 | 409.2481 | 440.7287 | 472.2093 | 503.6899 | 535.1705 | 566.6512 | 598.1318 | 629.6124 | 661.093 | 692.5736 | 724.0543 | 755.5349 | 787.0155 | 818.4961 | 849.9767 | 881.4574 | 912.938 | 944.4186 | 975.8992 | 1007.3798 | 1038.8605 | 1070.3411 | 1101.8217 | 1133.3023 | 1164.7829 | 1196.2636 | 1227.7442 | 1259.2248 | 1290.7054 | 1322.186 | 1353.6667 | 1385.1473 | 1416.6279 | 1448.1085 | 1479.5891 | 1511.0698 | 1542.5504 | 1574.031 | 1605.5116 | 1636.9922 | 1668.4729
| ВК.ЭКОНОМ.090.400.ХХХ.4ТГ | [5 empty] | 99.9988 | 133.3318 | 166.6647 | 199.9976 | 233.3306 | 266.6635 | 299.9965 | 333.3294 | 366.6623 | 399.9953 | 433.3282 | 466.6612 | 499.9941 | 533.327 | 566.66 | 599.9929 | 633.3259 | 666.6588 | 699.9917 | 733.3247 | 766.6576 | 799.9906 | 833.3235 | 866.6564 | 899.9894 | 933.3223 | 966.6553 | 999.9882 | 1033.3211 | 1066.6541 | 1099.987 | 1133.32 | 1166.6529 | 1199.9858 | 1233.3188 | 1266.6517 | 1299.9847 | 1333.3176 | 1366.6505 | 1399.9835 | 1433.3164 | 1466.6494 | 1499.9823 | 1533.3152 | 1566.6482 | 1599.9811 | 1633.3141 | 1666.647 | 1699.9799 | 1733.3129 | 1766.6458
| ВК.ЭКОНОМ.090.400.ХХХ.6ТГ | [5 empty] | 123.3936 | 164.5248 | 205.656 | 246.7872 | 287.9184 | 329.0496 | 370.1808 | 411.312 | 452.4432 | 493.5744 | 534.7056 | 575.8368 | 616.968 | 658.0992 | 699.2304 | 740.3616 | 781.4928 | 822.624 | 863.7552 | 904.8864 | 946.0176 | 987.1488 | 1028.28 | 1069.4112 | 1110.5424 | 1151.6736 | 1192.8048 | 1233.936 | 1275.0672 | 1316.1984 | 1357.3296 | 1398.4608 | 1439.592 | 1480.7232 | 1521.8544 | 1562.9856 | 1604.1168 | 1645.248 | 1686.3792 | 1727.5104 | 1768.6416 | 1809.7728 | 1850.904 | 1892.0352 | 1933.1664 | 1974.2976 | 2015.4288 | 2056.56 | 2097.6912 | 2138.8224 | 2179.9536
| ВК.ЭКОНОМ.110.160.ХХХ.2ТГ | [5 empty] | 54.5685 | 72.758 | 90.9475 | 109.137 | 127.3264 | 145.5159 | 163.7054 | 181.8949 | 200.0844 | 218.2739 | 236.4634 | 254.6529 | 272.8424 | 291.0319 | 309.2214 | 327.4109 | 345.6004 | 363.7898 | 381.9793 | 400.1688 | 418.3583 | 436.5478 | 454.7373 | 472.9268 | 491.1163 | 509.3058 | 527.4953 | 545.6848 | 563.8743 | 582.0638 | 600.2533 | 618.4427 | 636.6322 | 654.8217 | 673.0112 | 691.2007 | 709.3902 | 727.5797 | 745.7692 | 763.9587 | 782.1482 | 800.3377 | 818.5272 | 836.7167 | 854.9061 | 873.0956 | 891.2851 | 909.4746 | 927.6641 | 945.8536 | 964.0431
| ВК.ЭКОНОМ.110.200.ХХХ.2ТГ | [5 empty] | 62.0096 | 82.6795 | 103.3494 | 124.0193 | 144.6891 | 165.359 | 186.0289 | 206.6988 | 227.3687 | 248.0385 | 268.7084 | 289.3783 | 310.0482 | 330.718 | 351.3879 | 372.0578 | 392.7277 | 413.3976 | 434.0674 | 454.7373 | 475.4072 | 496.0771 | 516.7469 | 537.4168 | 558.0867 | 578.7566 | 599.4265 | 620.0963 | 640.7662 | 661.4361 | 682.106 | 702.7758 | 723.4457 | 744.1156 | 764.7855 | 785.4554 | 806.1252 | 826.7951 | 847.465 | 868.1349 | 888.8047 | 909.4746 | 930.1445 | 950.8144 | 971.4843 | 992.1541 | 1012.824 | 1033.4939 | 1054.1638 | 1074.8336 | 1095.5035
| ВК.ЭКОНОМ.110.260.ХХХ.2ТГ | [5 empty] | 78.3508 | 104.4677 | 130.5847 | 156.7016 | 182.8185 | 208.9354 | 235.0524 | 261.1693 | 287.2862 | 313.4032 | 339.5201 | 365.637 | 391.754 | 417.8709 | 443.9878 | 470.1048 | 496.2217 | 522.3386 | 548.4555 | 574.5725 | 600.6894 | 626.8063 | 652.9233 | 679.0402 | 705.1571 | 731.2741 | 757.391 | 783.5079 | 809.6249 | 835.7418 | 861.8587 | 887.9756 | 914.0926 | 940.2095 | 966.3264 | 992.4434 | 1018.5603 | 1044.6772 | 1070.7942 | 1096.9111 | 1123.028 | 1149.145 | 1175.2619 | 1201.3788 | 1227.4958 | 1253.6127 | 1279.7296 | 1305.8465 | 1331.9635 | 1358.0804 | 1384.1973
| ВК.ЭКОНОМ.110.300.ХХХ.2ТГ | [5 empty] | 83.9244 | 111.8992 | 139.874 | 167.8488 | 195.8236 | 223.7984 | 251.7732 | 279.748 | 307.7228 | 335.6975 | 363.6723 | 391.6471 | 419.6219 | 447.5967 | 475.5715 | 503.5463 | 531.5211 | 559.4959 | 587.4707 | 615.4455 | 643.4203 | 671.3951 | 699.3699 | 727.3447 | 755.3195 | 783.2943 | 811.2691 | 839.2439 | 867.2187 | 895.1935 | 923.1683 | 951.143 | 979.1178 | 1007.0926 | 1035.0674 | 1063.0422 | 1091.017 | 1118.9918 | 1146.9666 | 1174.9414 | 1202.9162 | 1230.891 | 1258.8658 | 1286.8406 | 1314.8154 | 1342.7902 | 1370.765 | 1398.7398 | 1426.7146 | 1454.6894 | 1482.6642
| ВК.ЭКОНОМ.110.300.ХХХ.4ТГ | [5 empty] | 106.7491 | 142.3321 | 177.9151 | 213.4982 | 249.0812 | 284.6642 | 320.2472 | 355.8303 | 391.4133 | 426.9963 | 462.5793 | 498.1624 | 533.7454 | 569.3284 | 604.9114 | 640.4945 | 676.0775 | 711.6605 | 747.2436 | 782.8266 | 818.4096 | 853.9926 | 889.5757 | 925.1587 | 960.7417 | 996.3247 | 1031.9078 | 1067.4908 | 1103.0738 | 1138.6568 | 1174.2399 | 1209.8229 | 1245.4059 | 1280.9889 | 1316.572 | 1352.155 | 1387.738 | 1423.3211 | 1458.9041 | 1494.4871 | 1530.0701 | 1565.6532 | 1601.2362 | 1636.8192 | 1672.4022 | 1707.9853 | 1743.5683 | 1779.1513 | 1814.7343 | 1850.3174 | 1885.9004
| ВК.ЭКОНОМ.110.360.ХХХ.4ТГ | [5 empty] | 115.958 | 154.6107 | 193.2634 | 231.916 | 270.5687 | 309.2214 | 347.874 | 386.5267 | 425.1794 | 463.8321 | 502.4847 | 541.1374 | 579.7901 | 618.4427 | 657.0954 | 695.7481 | 734.4008 | 773.0534 | 811.7061 | 850.3588 | 889.0114 | 927.6641 | 966.3168 | 1004.9695 | 1043.6221 | 1082.2748 | 1120.9275 | 1159.5801 | 1198.2328 | 1236.8855 | 1275.5382 | 1314.1908 | 1352.8435 | 1391.4962 | 1430.1488 | 1468.8015 | 1507.4542 | 1546.1069 | 1584.7595 | 1623.4122 | 1662.0649 | 1700.7175 | 1739.3702 | 1778.0229 | 1816.6756 | 1855.3282 | 1893.9809 | 1932.6336 | 1971.2862 | 2009.9389 | 2048.5916
| ВК.ЭКОНОМ.110.400.ХХХ.4ТГ | [5 empty] | 121.2551 | 161.6735 | 202.0918 | 242.5102 | 282.9286 | 323.3469 | 363.7653 | 404.1837 | 444.602 | 485.0204 | 525.4388 | 565.8571 | 606.2755 | 646.6939 | 687.1122 | 727.5306 | 767.949 | 808.3673 | 848.7857 | 889.2041 | 929.6224 | 970.0408 | 1010.4592 | 1050.8775 | 1091.2959 | 1131.7143 | 1172.1326 | 1212.551 | 1252.9694 | 1293.3877 | 1333.8061 | 1374.2245 | 1414.6428 | 1455.0612 | 1495.4796 | 1535.8979 | 1576.3163 | 1616.7347 | 1657.153 | 1697.5714 | 1737.9898 | 1778.4081 | 1818.8265 | 1859.2449 | 1899.6632 | 1940.0816 | 1980.5 | 2020.9183 | 2061.3367 | 2101.7551 | 2142.1735
| ВК.ЭКОНОМ.110.400.ХХХ.6ТГ | [5 empty] | 138.7385 | 184.9846 | 231.2308 | 277.4769 | 323.7231 | 369.9693 | 416.2154 | 462.4616 | 508.7077 | 554.9539 | 601.2 | 647.4462 | 693.6924 | 739.9385 | 786.1847 | 832.4308 | 878.677 | 924.9232 | 971.1693 | 1017.4155 | 1063.6616 | 1109.9078 | 1156.1539 | 1202.4001 | 1248.6463 | 1294.8924 | 1341.1386 | 1387.3847 | 1433.6309 | 1479.877 | 1526.1232 | 1572.3694 | 1618.6155 | 1664.8617 | 1711.1078 | 1757.354 | 1803.6001 | 1849.8463 | 1896.0925 | 1942.3386 | 1988.5848 | 2034.8309 | 2081.0771 | 2127.3232 | 2173.5694 | 2219.8156 | 2266.0617 | 2312.3079 | 2358.554 | 2404.8002 | 2451.0464
| ВК.ЭКОНОМ.150.160.ХХХ.4ТК | [5 empty] | 83.0826 | 110.7768 | 138.4709 | 166.1651 | 193.8593 | 221.5535 | 249.2477 | 276.9419 | 304.6361 | 332.3303 | 360.0244 | 387.7186 | 415.4128 | 443.107 | 470.8012 | 498.4954 | 526.1896 | 553.8838 | 581.5779 | 609.2721 | 636.9663 | 664.6605 | 692.3547 | 720.0489 | 747.7431 | 775.4373 | 803.1315 | 830.8256 | 858.5198 | 886.214 | 913.9082 | 941.6024 | 969.2966 | 996.9908 | 1024.685 | 1052.3791 | 1080.0733 | 1107.7675 | 1135.4617 | 1163.1559 | 1190.8501 | 1218.5443 | 1246.2385 | 1273.9326 | 1301.6268 | 1329.321 | 1357.0152 | 1384.7094 | 1412.4036 | 1440.0978 | 1467.792
| ВК.ЭКОНОМ.150.200.ХХХ.4ТК | [5 empty] | 95.4972 | 127.3296 | 159.162 | 190.9944 | 222.8268 | 254.6592 | 286.4916 | 318.324 | 350.1564 | 381.9888 | 413.8212 | 445.6536 | 477.486 | 509.3184 | 541.1508 | 572.9832 | 604.8156 | 636.648 | 668.4804 | 700.3128 | 732.1452 | 763.9776 | 795.81 | 827.6424 | 859.4748 | 891.3072 | 923.1396 | 954.972 | 986.8044 | 1018.6368 | 1050.4692 | 1082.3016 | 1114.134 | 1145.9664 | 1177.7988 | 1209.6312 | 1241.4636 | 1273.296 | 1305.1284 | 1336.9608 | 1368.7932 | 1400.6256 | 1432.458 | 1464.2904 | 1496.1228 | 1527.9552 | 1559.7876 | 1591.62 | 1623.4524 | 1655.2848 | 1687.1172
| ВК.ЭКОНОМ.150.260.ХХХ.4ТК | [5 empty] | 123.8161 | 165.0882 | 206.3602 | 247.6323 | 288.9043 | 330.1764 | 371.4484 | 412.7205 | 453.9925 | 495.2646 | 536.5366 | 577.8087 | 619.0807 | 660.3527 | 701.6248 | 742.8968 | 784.1689 | 825.4409 | 866.713 | 907.985 | 949.2571 | 990.5291 | 1031.8012 | 1073.0732 | 1114.3453 | 1155.6173 | 1196.8894 | 1238.1614 | 1279.4334 | 1320.7055 | 1361.9775 | 1403.2496 | 1444.5216 | 1485.7937 | 1527.0657 | 1568.3378 | 1609.6098 | 1650.8819 | 1692.1539 | 1733.426 | 1774.698 | 1815.9701 | 1857.2421 | 1898.5142 | 1939.7862 | 1981.0582 | 2022.3303 | 2063.6023 | 2104.8744 | 2146.1464 | 2187.4185
| ВК.ЭКОНОМ.150.300.ХХХ.8ТП | [5 empty] | 148.0428 | 197.3904 | 246.738 | 296.0856 | 345.4332 | 394.7808 | 444.1284 | 493.476 | 542.8236 | 592.1712 | 641.5188 | 690.8664 | 740.214 | 789.5616 | 838.9092 | 888.2568 | 937.6044 | 986.952 | 1036.2996 | 1085.6472 | 1134.9948 | 1184.3424 | 1233.69 | 1283.0376 | 1332.3852 | 1381.7328 | 1431.0804 | 1480.428 | 1529.7756 | 1579.1232 | 1628.4708 | 1677.8184 | 1727.166 | 1776.5136 | 1825.8612 | 1875.2088 | 1924.5564 | 1973.904 | 2023.2516 | 2072.5992 | 2121.9468 | 2171.2944 | 2220.642 | 2269.9896 | 2319.3372 | 2368.6848 | 2418.0324 | 2467.38 | 2516.7276 | 2566.0752 | 2615.4228
| ВК.ЭКОНОМ.150.360.ХХХ.8ТП | [5 empty] | 155.9904 | 207.9872 | 259.984 | 311.9808 | 363.9776 | 415.9744 | 467.9713 | 519.9681 | 571.9649 | 623.9617 | 675.9585 | 727.9553 | 779.9521 | 831.9489 | 883.9457 | 935.9425 | 987.9393 | 1039.9361 | 1091.9329 | 1143.9297 | 1195.9265 | 1247.9233 | 1299.9201 | 1351.9169 | 1403.9138 | 1455.9106 | 1507.9074 | 1559.9042 | 1611.901 | 1663.8978 | 1715.8946 | 1767.8914 | 1819.8882 | 1871.885 | 1923.8818 | 1975.8786 | 2027.8754 | 2079.8722 | 2131.869 | 2183.8658 | 2235.8626 | 2287.8594 | 2339.8563 | 2391.8531 | 2443.8499 | 2495.8467 | 2547.8435 | 2599.8403 | 2651.8371 | 2703.8339 | 2755.8307
| ВК.ЭКОНОМ.150.400.ХХХ.12ТП | [5 empty] | 167.9688 | 223.9584 | 279.948 | 335.9376 | 391.9272 | 447.9168 | 503.9064 | 559.896 | 615.8856 | 671.8752 | 727.8648 | 783.8544 | 839.844 | 895.8336 | 951.8232 | 1007.8128 | 1063.8024 | 1119.792 | 1175.7816 | 1231.7712 | 1287.7608 | 1343.7504 | 1399.74 | 1455.7296 | 1511.7192 | 1567.7088 | 1623.6984 | 1679.688 | 1735.6776 | 1791.6672 | 1847.6568 | 1903.6464 | 1959.636 | 2015.6256 | 2071.6152 | 2127.6048 | 2183.5944 | 2239.584 | 2295.5736 | 2351.5632 | 2407.5528 | 2463.5424 | 2519.532 | 2575.5216 | 2631.5112 | 2687.5008 | 2743.4904 | 2799.48 | 2855.4696 | 2911.4592 | 2967.4488
ВКП | Модель |  | Обозначение | Высота | Ширина | ТО | Длина, мм
[7 empty] | 500 | 550 | 600 | 650 | 700 | 750 | 800 | 850 | 900 | 950 | 1000 | 1050 | 1100 | 1150 | 1200 | 1250 | 1300 | 1350 | 1400 | 1450 | 1500 | 1550 | 1600 | 1650 | 1700 | 1750 | 1800 | 1850 | 1900 | 1950 | 2000 | 2050 | 2100 | 2150 | 2200 | 2250 | 2300 | 2350 | 2400 | 2450 | 2500 | 2550 | 2600 | 2650 | 2700 | 2750 | 2800 | 2850 | 2900 | 2950 | 3000 |  | ..1000.
| ВКП.085.140.ХХХ.2ТГ |  | ВКП | 85 | 140 | 2ТГ | 50.9836 | 67.9782 | 84.9728 | 101.9673 | 118.9618 | 135.9564 | 152.951 | 169.9455 | 186.9401 | 203.9346 | 220.9291 | 237.9237 | 254.9183 | 271.9128 | 288.9074 | 305.9019 | 322.8965 | 339.891 | 356.8856 | 373.8801 | 390.8746 | 407.8692 | 424.8637 | 441.8583 | 458.8529 | 475.8474 | 492.842 | 509.8365 | 526.8311 | 543.8256 | 560.8202 | 577.8147 | 594.8093 | 611.8038 | 628.7984 | 645.7929 | 662.7875 | 679.782 | 696.7765 | 713.7711 | 730.7656 | 747.7602 | 764.7548 | 781.7493 | 798.7439 | 815.7384 | 832.733 | 849.7275 | 866.722 | 883.7166 | 900.7111 | 85.140.3000.2ТГ
| ВКП.085.180.ХХХ.2ТГ |  | ВКП | 85 | 180 | 2ТГ | 55.0087 | 73.3449 | 91.6811 | 110.0173 | 128.3536 | 146.6898 | 165.026 | 183.3622 | 201.6985 | 220.0347 | 238.3709 | 256.7071 | 275.0434 | 293.3796 | 311.7158 | 330.0521 | 348.3883 | 366.7245 | 385.0607 | 403.397 | 421.7332 | 440.0694 | 458.4056 | 476.7418 | 495.0781 | 513.4143 | 531.7505 | 550.0868 | 568.423 | 586.7592 | 605.0954 | 623.4316 | 641.7679 | 660.1041 | 678.4403 | 696.7765 | 715.1128 | 733.449 | 751.7852 | 770.1214 | 788.4577 | 806.7939 | 825.1301 | 843.4663 | 861.8026 | 880.1388 | 898.475 | 916.8112 | 935.1475 | 953.4837 | 971.8199 | 85.180.3000.2ТГ
| ВКП.140.140.ХХХ.4ТК |  | ВКП | 140 | 140 | 4ТК | 92.8853 | 123.8471 | 154.8088 | 185.7706 | 216.7324 | 247.6941 | 278.6559 | 309.6176 | 340.5794 | 371.5412 | 402.5029 | 433.4647 | 464.4265 | 495.3882 | 526.35 | 557.3118 | 588.2735 | 619.2353 | 650.1971 | 681.1588 | 712.1206 | 743.0823 | 774.0441 | 805.0059 | 835.9676 | 866.9294 | 897.8912 | 928.8529 | 959.8147 | 990.7765 | 1021.7382 | 1052.7 | 1083.6618 | 1114.6235 | 1145.5853 | 1176.547 | 1207.5088 | 1238.4706 | 1269.4323 | 1300.3941 | 1331.3559 | 1362.3176 | 1393.2794 | 1424.2412 | 1455.2029 | 1486.1647 | 1517.1265 | 1548.0882 | 1579.05 | 1610.0118 | 1640.9735 | 140.140.1950.4ТК
Встраиваемый в пол конвектор с естественной конвекцией VITRON - отопительный прибор, в котором установлен медно-алюминиевый теплообменник, тепло от которого передаётся в отапливаемое помещение путём естественной конвекции. Позволяет преградить поток холодного воздуха от застеклённых фасадов или окон. Данный тип конвектора служит для отопления только сухих помещений. Применяется в качестве основного отопительного прибора в помещениях с небольшими потребностями в отоплении или вспомогательного отопительного прибора с системами тёплого пола, вентиляции, радиаторного водяного отопления. Может быть установлен как в однотрубную, так и в двухтрубную систему отопления.
Конструктивные особенности:
материал корпуса- оцинкованная сталь покрытая износостойким порошковым покрытием (цвет покрытия: чёрный матовый);
материал решётки- анодированный алюминий, дерево;
регулировка по высоте от 0 до 40 мм за счёт специальных регулировочных ножек;
подключение теплообменника- G1/2’’ (внутренняя резьба);
применение материалов с повышенными теплопередающими свойствами (Сu- медь, Al- алюминий) и стойких к коррозии;
съёмный медно-алюминиевый теплообменник с износостойким порошковым покрытием (цвет покрытия: чёрный матовый);
специальные юстировочные шпильки позволяют легко выровнять конвектор в горизонтальной плоскости.

## Калькулятор теплоотдач ВКВ
Вернуться на главную страницу | [8 empty] | Калькулятор для подбора внутрипольного конвектора VITRON.
Коэффициенты
|  | Длина конвектора - Длина оребрения мм |  |  |  |  | 350
| Температура на входе, ˚С | 95
| Температура на выходе, ˚С | 85
| Температура в помещении, ˚С | 20
| ∆Т | 70
| Требуемая мощность, ВТ | 2000
| Погрешность + % | 5 | [6 empty] | 2100
| Погрешность - % | 4 | [6 empty] | 1920
| Скорость работы вентилятора 1,2,3 | 3
[9 empty] | Тепловая мощность, Вт/м | [10 empty] | Коэффициент n
[9 empty] | Ширина | 160 | 200 | 260 | 300 |  | 360 |  | 400 |  |  | Ширина | 160 | 200 | 260 | 300 |  | 360 |  | 400 |  |  | Коэффициент вент. |  |  |  | Высота
[9 empty] | Высота |  |  |  | 2 | 4 | 6ТП | 8ТП | 6ТП | 8ТП |  | Высота |  |  |  | 1 | 2 | 6ТП | 8ТП | 6ТП | 8ТП |  | 0 | 1 | 2 | 3 | мм
[9 empty] | 65 | нет | нет | 237.708 | 263.268 | нет |  | 367.212 | 394.476 | нет |  | 65 | нет | нет | 1.7 | 1.65 | нет |  | 1.6 | 1.55 | нет |  | 1 | 5.12 | 5.66 | 6.53 | 65
[9 empty] | 70 | нет | нет | 292.1764 | 323.0273 | нет |  | 432.6806 | 471.8376 | нет |  | 70 | нет | нет | 1.65 | 1.6 | нет |  | 1.55 | 1.5 | нет |  | 1 | 5.12 | 5.66 | 6.53 | 70
[9 empty] | 75 | 233.874 | 259.86 | 334.8 | 370.8 | 0 |  | 517.2 | 555.6 | 0 |  | 75 | 1.7 | 1.65 | 1.6 | 1.55 | 1.55 |  | 1.5 | 1.45 | 1.45 |  | 1 | 4.6 | 5 | 6.53 | 75
[9 empty] | 80 | нет | нет | 411.516 | 454.968 | нет |  | 609.4092 | 664.56 | нет |  | 80 | нет | нет | 1.55 | 1.5 | нет |  | 1.45 | 1.4 | нет |  | 1 | 3.92 | 4.5 | 5.6 | 80
[9 empty] | 90 | 325.74 | 366 | 484.8 | 562.8 | 0 |  | 698.4 | 772.8 | 0 |  | 90 | 1.6 | 1.55 | 1.5 | 1.45 | 1.45 |  | 1.4 | 1.3 | 1.3 |  | 1 | 3.51 | 3.96 | 4.93 | 90
[9 empty] | 110 | 403.9167 | 458.9962 | 579.6 | 640.8 | 0 |  | 858.3229 | 936 | 0 |  | 110 | 1.5 | 1.3 | 1.3 | 1.3 | 1.3 |  | 1.3 | 1.3 | 1.3 |  | 1 | 3.41 | 3.96 | 4.93 | 110
[9 empty] | 140 | 422.67 | 531.522 | 883.554 | 0 | 915.978 | 1058.2962 | 1113.996 | 1095.5954 | 1197.372 |  | 140 | 1.4 | 1.35 | 1.32 |  | 1.3 |  | 1.28 |  | 1.25 |  | 1 | 3.41 | 3.96 | 4.93 | 140
[9 empty] | 150 | 438 | 550.8 | 915.6 | 0 | 949.2 | 1096.68 | 1154.4 | 1135.332 | 1240.8 |  | 150 | 1.4 | 1.35 | 1.32 |  | 1.3 |  | 1.28 |  | 1.25 |  | 1 | 3.41 | 3.96 | 4.93 | 150 |  |  |  | 325.74 | 366 | 484.8 | 562.8 | 0 | 698.4 | 772.8 | 0
[9 empty] | 200 | 607.8615 | 690.7516 | 872.7828 | 934.8694 | 1183.607 |  | 1291.7056 |  | 1350.7121 |  | 200 | [10 empty] | 1 | 2.73 | 3.11 | 3.89 | 150.16 |  |  |  | 403.9167 | 458.9962 | 579.6 | 640.8 | 0 | 858.3229 | 936 | 0
[9 empty] | 300 | 762.3117 | 866.2633 | 1094.5464 | 1172.4085 | 1475.9012 |  | 1619.9124 |  | 1693.9118 |  | 300 | [10 empty] | 1 | 2.73 | 2.83 | 3.66 | 150.200 |  |  |  | 438 | 550.8 | 915.6 | 0 | 949.2 | 1154.4 | 1240.8 | 0
[9 empty] | 400 | 956.006 | 1086.3704 | 1372.6574 | 1470.3033 | 1840.3782 |  | 2031.5127 |  | 2124.3143 |  | 400 | [10 empty] | 1 | 3.41 | 3.86 | 4.63 | 150.300 |  |  |  | 607.8615 | 690.7516 | 872.7828 | 934.8694 | 1183.607 | 1291.7056 | 1350.7121 | 0
[9 empty] | 500 | 1198.9156 | 1362.404 | 1721.4331 | 1843.8897 | 2294.8636 |  | 2547.6956 |  | 2664.077 |  | 500 | [18 empty] | 663.9915 | 783.1516 | 1088.1828 | 653.4694 | 1658.207 | 1519.7056 | 1584.7121 | 0
[9 empty] | 600 | 1503.5456 | 1708.5745 | 2158.8286 | 2312.3999 | 2861.585 |  | 3195.0343 |  | 3340.9869 |  | 600 | [18 empty] | 752.0362 | 889.7575 | 1238.1776 | 701.0102 | 2108.2091 | 1727.305 | 1788.5657 | 0
24В
[9 empty] | Тепловая мощность, Вт/м | [10 empty] | Коэффициент n
[9 empty] | Ширина | 160 | 200 | 260 | 300 |  | 360 |  | 400 |  |  | Ширина | 160 | 200 | 260 | 300 |  | 360 |  | 400 |  |  | Коэффициент вент. |  |  |  | Высота
[9 empty] | Высота |  |  |  | 2 | 4 | 6ТП | 8ТП | 6ТП | 8ТП |  | Высота |  |  |  | 1 | 2 | 6ТП | 8ТП | 6ТП | 8ТП |  | 0 | 1 | 2 | 3 | мм | [5 empty] | 309.0204 | 342.2484 | 342.2484 | 477.3756 | 512.8188 | 512.8188
[9 empty] | 65 |  |  | 309.0204 | 342.2484 | 342.2484 |  | 477.3756 | 512.8188 | 512.8188 |  | 65 | нет | нет | 1.7 | 1.65 | нет |  | 1.6 | 1.55 | нет |  | 1 | 5.12 | 5.66 | 6.53 | 65 |  |  |  | 512.8188 | 512.8188 | 379.8293 | 419.9355 | 419.9355 | 562.4847 | 613.3889 | 613.3889
[9 empty] | 70 | 512.8188 | 512.8188 | 379.8293 | 419.9355 | 419.9355 |  | 562.4847 | 613.3889 | 613.3889 |  | 70 | нет | нет | 1.65 | 1.6 | нет |  | 1.55 | 1.5 | нет |  | 1 | 5.12 | 5.66 | 6.53 | 70 |  |  |  | 304.0362 | 337.818 | 435.24 | 482.04 | 0 | 672.36 | 722.28 | 0
[9 empty] | 75 | 304.0362 | 337.818 | 435.24 | 482.04 | 0 |  | 672.36 | 722.28 | 0 |  | 75 | 1.7 | 1.65 | 1.6 | 1.55 | 1.55 |  | 1.5 | 1.45 | 1.45 |  | 1 | 4.6 | 5 | 6.53 | 75 |  |  |  | 0 | 0 | 534.9708 | 591.4584 | 591.4584 | 792.232 | 863.928 | 863.928
[9 empty] | 80 | 0 | 0 | 534.9708 | 591.4584 | 591.4584 |  | 792.232 | 863.928 | 863.928 |  | 80 | нет | нет | 1.55 | 1.5 | нет |  | 1.45 | 1.4 | нет |  | 1 | 3.92 | 4.5 | 5.6 | 80 |  |  |  | 423.462 | 475.8 | 630.24 | 731.64 | 0 | 907.92 | 1004.64 | 0
[9 empty] | 90 | 423.462 | 475.8 | 630.24 | 731.64 | 0 |  | 907.92 | 1004.64 | 0 |  | 90 | 1.6 | 1.55 | 1.5 | 1.45 | 1.45 |  | 1.4 | 1.3 | 1.3 |  | 1 | 3.51 | 3.96 | 4.93 | 90 |  |  |  | 525.0916 | 596.6951 | 753.48 | 833.04 | 0 | 1115.8197 | 1216.8 | 0
[9 empty] | 110 | 525.0916 | 596.6951 | 753.48 | 833.04 | 0 |  | 1115.8197 | 1216.8 | 0 |  | 110 | 1.5 | 1.3 | 1.3 | 1.3 | 1.3 |  | 1.3 | 1.3 | 1.3 |  | 1 | 3.41 | 3.96 | 4.93 | 110 |  |  |  | 569.4 | 716.04 | 1190.28 | 0 | 1233.96 | 1500.72 | 1613.04 | 0
[9 empty] | 140 | 549.471 | 690.9786 | 1148.6202 | 0 | 1190.7714 | 1375.7851 | 1448.1948 | 1424.274 | 1556.5836 |  |  | 1.4 | 1.35 | 1.32 |  | 1.3 | 1.28 | 1.28 | 1.25 | 1.25 |  | 1 | 3.41 | 3.96 | 4.93 | 140
[9 empty] | 150 | 569.4 | 716.04 | 1190.28 | 0 | 1233.96 | 1425.684 | 1500.72 | 1475.9316 | 1613.04 |  | 150 | 1.4 | 1.35 | 1.32 |  | 1.3 | 1.28 | 1.28 | 1.25 | 1.25 |  | 1 | 3.41 | 3.96 | 4.93 | 150 |  |  |  | 790.2199 | 897.9771 | 1134.6176 | 1215.3302 | 1538.6891 | 1679.2173 | 1755.9257 | 0
[9 empty] | 200 | 790.2199 | 897.9771 | 1134.6176 | 1215.3302 | 1538.6891 |  | 1679.2173 |  | 1755.9257 |  | 200 | [10 empty] | 1 | 2.73 | 3.11 | 3.89 | 150.16 |  |  |  | 991.0052 | 1126.1423 | 1422.9103 | 1524.131 | 1918.6716 | 2105.8861 | 2202.0853 | 0
[9 empty] | 300 | 991.0052 | 1126.1423 | 1422.9103 | 1524.131 | 1918.6716 |  | 2105.8861 |  | 2202.0853 |  | 300 | [10 empty] | 1 | 2.73 | 2.83 | 3.66 | 150.200 |  |  |  | 1242.8077 | 1412.2815 | 1784.4546 | 1911.3943 | 2392.4917 | 2640.9665 | 2761.6086 | 0
[9 empty] | 400 | 1242.8077 | 1412.2815 | 1784.4546 | 1911.3943 | 2392.4917 |  | 2640.9665 |  | 2761.6086 |  | 400 | [10 empty] | 1 | 3.41 | 3.86 | 4.63 | 150.300 |  |  |  | 1558.5902 | 1771.1253 | 2237.8631 | 2397.0566 | 2983.3226 | 3312.0042 | 3463.3002 | 0
[9 empty] | 500 | 1558.5902 | 1771.1253 | 2237.8631 | 2397.0566 | 2983.3226 |  | 3312.0042 |  | 3463.3002 |  | 500 | [10 empty] | 1 | 3.05 | 3.25 | 4.1 | 110.200 |  |  |  | 1954.6092 | 2221.1469 | 2806.4771 | 3006.1198 | 3720.0605 | 4153.5446 | 4343.283 | 0
[9 empty] | 600 | 1954.6092 | 2221.1469 | 2806.4771 | 3006.1198 | 3720.0605 |  | 4153.5446 |  | 4343.283 |  | 600
ВКВТХ
[9 empty] | Тепловая мощность, Вт/м | [9 empty] | Коэффициент n
[9 empty] | Ширина | 160 | 200 | 260 | 300 |  | 360 | 400 |  |  | Ширина | 160 | 200 | 260 | 300 |  | 360 | 400 |  |  | Коэффициент вент. |  |  |  | Высота
[9 empty] | Высота |  |  |  | 2 | 4 |  | 1 | 2 |  | Высота |  |  |  | 1 | 2 |  | 1 | 2 |  | 0 | 1 | 2 | 3 | мм
[9 empty] | 65 | нет | нет | 237.708 | 263.268 | нет | 367.212 | 394.476 | нет |  | 65 | нет | нет | 1.7 | 1.65 | нет | 1.6 | 1.55 | нет |  | 1 | 5.12 | 5.66 | 6.53 | 65
[9 empty] | 70 | нет | нет | 292.1764 | 323.0273 | нет | 432.6806 | 471.8376 | нет |  | 70 | нет | нет | 1.65 | 1.6 | нет | 1.55 | 1.5 | нет |  | 1 | 5.12 | 5.66 | 6.53 | 70
[9 empty] | 75 | 233.874 | 259.86 | 334.8 | 370.8 | 0 | 517.2 | 555.6 | 0 |  | 75 | 1.7 | 1.65 | 1.6 | 1.55 | 1.55 | 1.5 | 1.45 | 1.45 |  | 1 | 4.6 | 5 | 6.53 | 75
[9 empty] | 80 | нет | нет | 411.516 | 454.968 | нет | 609.4092 | 664.56 | нет |  | 80 | нет | нет | 1.55 | 1.5 | нет | 1.45 | 1.4 | нет |  | 1 | 3.92 | 4.5 | 5.6 | 80
[9 empty] | 90 | 325.74 | 366 | 484.8 | 562.8 | 0 | 698.4 | 772.8 | 0 |  | 90 | 1.6 | 1.55 | 1.5 | 1.45 | 1.45 | 1.4 | 1.3 | 1.3 |  | 1 | 3.51 | 3.96 | 4.93 | 90
[9 empty] | 110 | 403.9167 | 458.9962 | 579.6 | 640.8 | 0 | 858.3229 | 936 | 0 |  | 110 | 1.5 | 1.3 | 1.3 | 1.3 | 1.3 | 1.3 | 1.3 | 1.3 |  | 1 | 3.41 | 3.96 | 4.93 | 110
[9 empty] | 150 | 438 | 550.8 | 763 | 0 | 870.1 | 1154.4 | 1240.8 | 0 |  | 150 | 1.4 | 1.35 | 1.32 |  | 1.3 | 1.28 |  | 1.25 |  | 1 | 3.41 | 3.96 | 4.93 | 150
[9 empty] | 200 | 607.8615 | 690.7516 | 872.7828 | 934.8694 | 1084.9731 | 1291.7056 | 1350.7121 | 0 |  | 200 | [9 empty] | 1 | 2.73 | 3.11 | 3.89 | 150.16
[9 empty] | 300 | 762.3117 | 866.2633 | 1094.5464 | 1172.4085 | 1352.9095 | 1619.9124 | 1693.9118 | 0 |  | 300 | [9 empty] | 1 | 2.73 | 2.83 | 3.66 | 150.200
[9 empty] | 400 | 956.006 | 1086.3704 | 1372.6574 | 1470.3033 | 1687.0134 | 2031.5127 | 2124.3143 | 0 |  | 400 | [9 empty] | 1 | 3.41 | 3.86 | 4.63 | 150.300
[9 empty] | 500 | 1198.9156 | 1362.404 | 1721.4331 | 1843.8897 | 2103.6249 | 2547.6956 | 2664.077 | 0 |  | 500
[9 empty] | 600 | 1503.5456 | 1708.5745 | 2158.8286 | 2312.3999 | 2623.1196 | 3195.0343 | 3340.9869 | 0 |  | 600
[9 empty] | Тепловая мощность, Вт/м | [9 empty] | Коэффициент n | [9 empty] | Коэффициент вент. |  |  |  | Высота
[9 empty] | Ширина | 160 | 200 | 260 | 300 |  | 360 | 400 |  |  | Ширина | 160 | 200 | 260 | 300 |  | 360 | 400 |  |  | 0 | 1 | 2 | 3 | мм
[9 empty] | Высота |  |  |  | 2 | 4 |  | 1 | 2 |  | Высота |  |  |  | 1 | 2 |  | 1 | 2 |  | 1 | 4.75 | 5.66 | 6.53 | 75
[9 empty] | 75 | 191.7767 | 213.0852 | 274.536 | 304.056 | 0 | 424.104 | 455.592 | 0 |  | 75 | 1.7 | 1.65 | 1.6 | 1.55 | 1.55 | 1.5 | 1.45 | 1.45 |  | 1 | 3.41 | 3.96 | 4.72 | 90
[9 empty] | 90 | 267.1068 | 300.12 | 397.536 | 461.496 | 0 | 572.688 | 633.696 | 0 |  | 90 | 1.6 | 1.55 | 1.5 | 1.45 | 1.45 | 1.4 | 1.3 | 1.3 |  | 1 | 3.41 | 3.96 | 4.93 | 110
[9 empty] | 110 | 331.2117 | 376.3769 | 396.06 | 437.88 | 0 | 703.8248 | 767.52 | 0 |  | 110 | 1.5 | 1.3 | 1.3 | 1.3 | 1.3 | 1.3 | 1.3 | 1.3 |  | 1 | 3.41 | 3.96 | 4.93 | 150
[9 empty] | 150 | 359.16 | 451.656 | 750.792 | 0 | 778.344 | 946.608 | 1017.456 | 0 |  | 150 | 1.4 | 1.35 | 1.32 |  | 1.3 | 1.28 |  | 1.25 |  | 1 | 2.73 | 3.11 | 3.89 | 150.16
[9 empty] | 200 | 498.4464 | 566.4164 | 715.6819 | 766.5929 | 970.5577 | 1059.1986 | 1107.5839 | 0 |  | 200 | [10 empty] | 2.73 | 2.83 | 3.66 | 150.200
[9 empty] | 300 | 625.0956 | 710.3359 | 897.528 | 961.3749 | 1210.239 | 1328.3282 | 1389.0076 | 0 |  | 300 | [10 empty] | 3.41 | 3.86 | 4.63 | 150.300
[9 empty] | 400 | 783.9249 | 890.8237 | 1125.5791 | 1205.6487 | 1509.1101 | 1665.8404 | 1741.9378 | 0 |  | 400
[9 empty] | 500 | 983.1108 | 1117.1713 | 1411.5752 | 1511.9896 | 1881.7881 | 2089.1104 | 2184.5432 | 0 |  | 500
[9 empty] | 600 | 1232.9074 | 1401.0311 | 1770.2394 | 1896.1679 | 2346.4997 | 2619.9282 | 2739.6093 | 0 |  | 600
*-голубым выделены ячейки для изменения параметров
| Модель |  | Обозначение | Высота | Ширина | ТО | Длина, мм
[11 empty] | 700 | 750 | 800 | 850 | 900 | 950 | 1000 | 1050 | 1100 | 1150 | 1200 | 1250 | 1300 | 1350 | 1400 | 1450 | 1500 | 1550 | 1600 | 1650 | 1700 | 1750 | 1800 | 1850 | 1900 | 1950 | 2000 | 2050 | 2100 | 2150 | 2200 | 2250 | 2300 | 2350 | 2400 | 2450 | 2500 | 2550 | 2600 | 2650 | 2700 | 2750 | 2800 | 2850 | 2900 | 2950 | 3000 |  |  |  | 500 | 550 | 600 | 650 | 700 | 750 | 800 | 850 | 900 | 950 | 1000 | 1050 | 1100 | 1150 | 1200 | 1250 | 1300 | 1350 | 1400 | 1450 | 1500 | 1550 | 1600 | 1650 | 1700 | 1750 | 1800 | 1850 | 1900 | 1950 | 2000 | 2050 | 2100 | 2150 | 2200 | 2250 | 2300 | 2350 | 2400 | 2450 | 2500 | 2550 | 2600 | 2650 | 2700 | 2750 | 2800 | 2850 | 2900
ВКВ 24В | ВКВ.065.260.ХХХ.2ТГ.24V | [9 empty] | 706.2661 | 807.1613 | 908.0564 | 1008.9516 | 1109.8468 | 1210.7419 | 1311.6371 | 1412.5322 | 1513.4274 | 1614.3226 | 1715.2177 | 1816.1129 | 1917.0081 | 2017.9032 | 2118.7984 | 2219.6935 | 2320.5887 | 2421.4839 | 2522.379 | 2623.2742 | 2724.1693 | 2825.0645 | 2925.9597 | 3026.8548 | 3127.75 | 3228.6451 | 3329.5403 | 3430.4355 | 3531.3306 | 3632.2258 | 3733.1209 | 3834.0161 | 3934.9113 | 4035.8064 | 4136.7016 | 4237.5967 | 4338.4919 | 4439.3871 | 4540.2822 | 4641.1774 | 4742.0725 | 4842.9677 | 4943.8629 | 5044.758 | 5145.6532 | 5246.5484 | 5347.4435 |  |  |  | #DIV/0! | #DIV/0! | 1.2291 | 1.2291 | 1.2291 | 1.2291 | 1.2291 | 1.2291 | 1.2291 | 1.2291 | 1.2291 | 1.2291 | 1.2291 | 1.2291 | 1.2291 | 1.2291 | 1.2291 | 1.2291 | 1.2291 | 1.2291 | 1.2291 | 1.2291 | 1.2291 | 1.2291 | 1.2291 | 1.2291 | 1.2291 | 1.2291 | 1.2291 | 1.2291 | 1.2291 | 1.2291 | 1.2291 | 1.2291 | 1.2291 | 1.2291 | 1.2291 | 1.2291 | 1.2291 | 1.2291 | 1.2291 | 1.2291 | 1.2291 | 1.2291 | 1.2291 | 1.2291 | 1.2291 | 1.2291 | 1.2291
| ВКВ.065.300.ХХХ.2ТГ.24V | [9 empty] | 782.2087 | 893.9528 | 1005.6969 | 1117.441 | 1229.1851 | 1340.9292 | 1452.6733 | 1564.4174 | 1676.1615 | 1787.9056 | 1899.6497 | 2011.3938 | 2123.1379 | 2234.8821 | 2346.6262 | 2458.3703 | 2570.1144 | 2681.8585 | 2793.6026 | 2905.3467 | 3017.0908 | 3128.8349 | 3240.579 | 3352.3231 | 3464.0672 | 3575.8113 | 3687.5554 | 3799.2995 | 3911.0436 | 4022.7877 | 4134.5318 | 4246.2759 | 4358.02 | 4469.7641 | 4581.5082 | 4693.2523 | 4804.9964 | 4916.7405 | 5028.4846 | 5140.2287 | 5251.9728 | 5363.7169 | 5475.461 | 5587.2051 | 5698.9492 | 5810.6933 | 5922.4374 |  |  |  | #DIV/0! | #DIV/0! | 1.227 | 1.227 | 1.227 | 1.227 | 1.227 | 1.227 | 1.227 | 1.227 | 1.227 | 1.227 | 1.227 | 1.227 | 1.227 | 1.227 | 1.227 | 1.227 | 1.227 | 1.227 | 1.227 | 1.227 | 1.227 | 1.227 | 1.227 | 1.227 | 1.227 | 1.227 | 1.227 | 1.227 | 1.227 | 1.227 | 1.227 | 1.227 | 1.227 | 1.227 | 1.227 | 1.227 | 1.227 | 1.227 | 1.227 | 1.227 | 1.227 | 1.227 | 1.227 | 1.227 | 1.227 | 1.227 | 1.227
| ВКВ.065.360.ХХХ.4ТГ | [9 empty] | 1091.0419 | 1246.9051 | 1402.7682 | 1558.6313 | 1714.4945 | 1870.3576 | 2026.2207 | 2182.0839 | 2337.947 | 2493.8101 | 2649.6733 | 2805.5364 | 2961.3995 | 3117.2627 | 3273.1258 | 3428.9889 | 3584.8521 | 3740.7152 | 3896.5783 | 4052.4415 | 4208.3046 | 4364.1677 | 4520.0309 | 4675.894 | 4831.7571 | 4987.6203 | 5143.4834 | 5299.3465 | 5455.2097 | 5611.0728 | 5766.9359 | 5922.7991 | 6078.6622 | 6234.5253 | 6390.3885 | 6546.2516 | 6702.1147 | 6857.9779 | 7013.841 | 7169.7041 | 7325.5673 | 7481.4304 | 7637.2935 | 7793.1567 | 7949.0198 | 8104.8829 | 8260.7461 |  |  |  | #DIV/0! | #DIV/0! | 1.1783 | 1.1783 | 1.1783 | 1.1783 | 1.1783 | 1.1783 | 1.1783 | 1.1783 | 1.1783 | 1.1783 | 1.1783 | 1.1783 | 1.1783 | 1.1783 | 1.1783 | 1.1783 | 1.1783 | 1.1783 | 1.1783 | 1.1783 | 1.1783 | 1.1783 | 1.1783 | 1.1783 | 1.1783 | 1.1783 | 1.1783 | 1.1783 | 1.1783 | 1.1783 | 1.1783 | 1.1783 | 1.1783 | 1.1783 | 1.1783 | 1.1783 | 1.1783 | 1.1783 | 1.1783 | 1.1783 | 1.1783 | 1.1783 | 1.1783 | 1.1783 | 1.1783 | 1.1783 | 1.1783
| ВКВ.065.400.ХХХ.4ТГ | [9 empty] | 1172.0474 | 1339.4827 | 1506.918 | 1674.3534 | 1841.7887 | 2009.2241 | 2176.6594 | 2344.0947 | 2511.5301 | 2678.9654 | 2846.4007 | 3013.8361 | 3181.2714 | 3348.7068 | 3516.1421 | 3683.5774 | 3851.0128 | 4018.4481 | 4185.8835 | 4353.3188 | 4520.7541 | 4688.1895 | 4855.6248 | 5023.0601 | 5190.4955 | 5357.9308 | 5525.3662 | 5692.8015 | 5860.2368 | 6027.6722 | 6195.1075 | 6362.5429 | 6529.9782 | 6697.4135 | 6864.8489 | 7032.2842 | 7199.7195 | 7367.1549 | 7534.5902 | 7702.0256 | 7869.4609 | 8036.8962 | 8204.3316 | 8371.7669 | 8539.2022 | 8706.6376 | 8874.0729 |  |  |  | #DIV/0! | #DIV/0! | 1.1961 | 1.1961 | 1.1961 | 1.1961 | 1.1961 | 1.1961 | 1.1961 | 1.1961 | 1.1961 | 1.1961 | 1.1961 | 1.1961 | 1.1961 | 1.1961 | 1.1961 | 1.1961 | 1.1961 | 1.1961 | 1.1961 | 1.1961 | 1.1961 | 1.1961 | 1.1961 | 1.1961 | 1.1961 | 1.1961 | 1.1961 | 1.1961 | 1.1961 | 1.1961 | 1.1961 | 1.1961 | 1.1961 | 1.1961 | 1.1961 | 1.1961 | 1.1961 | 1.1961 | 1.1961 | 1.1961 | 1.1961 | 1.1961 | 1.1961 | 1.1961 | 1.1961 | 1.1961 | 1.1961
| ВКВ.070.260.ХХХ.2ТГ.24V | [9 empty] | 868.0998 | 992.114 | 1116.1283 | 1240.1426 | 1364.1568 | 1488.1711 | 1612.1853 | 1736.1996 | 1860.2138 | 1984.2281 | 2108.2424 | 2232.2566 | 2356.2709 | 2480.2851 | 2604.2994 | 2728.3136 | 2852.3279 | 2976.3421 | 3100.3564 | 3224.3707 | 3348.3849 | 3472.3992 | 3596.4134 | 3720.4277 | 3844.4419 | 3968.4562 | 4092.4704 | 4216.4847 | 4340.499 | 4464.5132 | 4588.5275 | 4712.5417 | 4836.556 | 4960.5702 | 5084.5845 | 5208.5988 | 5332.613 | 5456.6273 | 5580.6415 | 5704.6558 | 5828.67 | 5952.6843 | 6076.6985 | 6200.7128 | 6324.7271 | 6448.7413 | 6572.7556 |  |  |  | #DIV/0! | #DIV/0! | 1.1459 | 1.1459 | 1.1459 | 1.1459 | 1.1459 | 1.1459 | 1.1459 | 1.1459 | 1.1459 | 1.1459 | 1.1459 | 1.1459 | 1.1459 | 1.1459 | 1.1459 | 1.1459 | 1.1459 | 1.1459 | 1.1459 | 1.1459 | 1.1459 | 1.1459 | 1.1459 | 1.1459 | 1.1459 | 1.1459 | 1.1459 | 1.1459 | 1.1459 | 1.1459 | 1.1459 | 1.1459 | 1.1459 | 1.1459 | 1.1459 | 1.1459 | 1.1459 | 1.1459 | 1.1459 | 1.1459 | 1.1459 | 1.1459 | 1.1459 | 1.1459 | 1.1459 | 1.1459 | 1.1459
| ВКВ.070.300.ХХХ.2ТГ.24V | [9 empty] | 959.7625 | 1096.8714 | 1233.9804 | 1371.0893 | 1508.1982 | 1645.3071 | 1782.4161 | 1919.525 | 2056.6339 | 2193.7429 | 2330.8518 | 2467.9607 | 2605.0697 | 2742.1786 | 2879.2875 | 3016.3964 | 3153.5054 | 3290.6143 | 3427.7232 | 3564.8322 | 3701.9411 | 3839.05 | 3976.1589 | 4113.2679 | 4250.3768 | 4387.4857 | 4524.5947 | 4661.7036 | 4798.8125 | 4935.9214 | 5073.0304 | 5210.1393 | 5347.2482 | 5484.3572 | 5621.4661 | 5758.575 | 5895.6839 | 6032.7929 | 6169.9018 | 6307.0107 | 6444.1197 | 6581.2286 | 6718.3375 | 6855.4464 | 6992.5554 | 7129.6643 | 7266.7732 |  |  |  | #DIV/0! | #DIV/0! | 1.1479 | 1.1479 | 1.1479 | 1.1479 | 1.1479 | 1.1479 | 1.1479 | 1.1479 | 1.1479 | 1.1479 | 1.1479 | 1.1479 | 1.1479 | 1.1479 | 1.1479 | 1.1479 | 1.1479 | 1.1479 | 1.1479 | 1.1479 | 1.1479 | 1.1479 | 1.1479 | 1.1479 | 1.1479 | 1.1479 | 1.1479 | 1.1479 | 1.1479 | 1.1479 | 1.1479 | 1.1479 | 1.1479 | 1.1479 | 1.1479 | 1.1479 | 1.1479 | 1.1479 | 1.1479 | 1.1479 | 1.1479 | 1.1479 | 1.1479 | 1.1479 | 1.1479 | 1.1479 | 1.1479
| ВКВ.070.360.ХХХ.4ТГ | [9 empty] | 1285.5589 | 1469.2101 | 1652.8614 | 1836.5127 | 2020.1639 | 2203.8152 | 2387.4665 | 2571.1177 | 2754.769 | 2938.4203 | 3122.0715 | 3305.7228 | 3489.374 | 3673.0253 | 3856.6766 | 4040.3278 | 4223.9791 | 4407.6304 | 4591.2816 | 4774.9329 | 4958.5842 | 5142.2354 | 5325.8867 | 5509.538 | 5693.1892 | 5876.8405 | 6060.4918 | 6244.143 | 6427.7943 | 6611.4456 | 6795.0968 | 6978.7481 | 7162.3994 | 7346.0506 | 7529.7019 | 7713.3532 | 7897.0044 | 8080.6557 | 8264.307 | 8447.9582 | 8631.6095 | 8815.2608 | 8998.912 | 9182.5633 | 9366.2145 | 9549.8658 | 9733.5171 |  |  |  | #DIV/0! | #DIV/0! | 1.1953 | 1.1953 | 1.1953 | 1.1953 | 1.1953 | 1.1953 | 1.1953 | 1.1953 | 1.1953 | 1.1953 | 1.1953 | 1.1953 | 1.1953 | 1.1953 | 1.1953 | 1.1953 | 1.1953 | 1.1953 | 1.1953 | 1.1953 | 1.1953 | 1.1953 | 1.1953 | 1.1953 | 1.1953 | 1.1953 | 1.1953 | 1.1953 | 1.1953 | 1.1953 | 1.1953 | 1.1953 | 1.1953 | 1.1953 | 1.1953 | 1.1953 | 1.1953 | 1.1953 | 1.1953 | 1.1953 | 1.1953 | 1.1953 | 1.1953 | 1.1953 | 1.1953 | 1.1953 | 1.1953
| ВКВ.070.400.ХХХ.4ТГ | [9 empty] | 1401.9003 | 1602.1718 | 1802.4432 | 2002.7147 | 2202.9862 | 2403.2576 | 2603.5291 | 2803.8006 | 3004.072 | 3204.3435 | 3404.615 | 3604.8864 | 3805.1579 | 4005.4294 | 4205.7009 | 4405.9723 | 4606.2438 | 4806.5153 | 5006.7867 | 5207.0582 | 5407.3297 | 5607.6011 | 5807.8726 | 6008.1441 | 6208.4155 | 6408.687 | 6608.9585 | 6809.23 | 7009.5014 | 7209.7729 | 7410.0444 | 7610.3158 | 7810.5873 | 8010.8588 | 8211.1302 | 8411.4017 | 8611.6732 | 8811.9447 | 9012.2161 | 9212.4876 | 9412.7591 | 9613.0305 | 9813.302 | 10013.5735 | 10213.8449 | 10414.1164 | 10614.3879 |  |  |  | #DIV/0! | #DIV/0! | 1.1775 | 1.1775 | 1.1775 | 1.1775 | 1.1775 | 1.1775 | 1.1775 | 1.1775 | 1.1775 | 1.1775 | 1.1775 | 1.1775 | 1.1775 | 1.1775 | 1.1775 | 1.1775 | 1.1775 | 1.1775 | 1.1775 | 1.1775 | 1.1775 | 1.1775 | 1.1775 | 1.1775 | 1.1775 | 1.1775 | 1.1775 | 1.1775 | 1.1775 | 1.1775 | 1.1775 | 1.1775 | 1.1775 | 1.1775 | 1.1775 | 1.1775 | 1.1775 | 1.1775 | 1.1775 | 1.1775 | 1.1775 | 1.1775 | 1.1775 | 1.1775 | 1.1775 | 1.1775 | 1.1775
| ВКВ.075.260.ХХХ.2ТГ.24V | [9 empty] | 994.741 | 1136.8469 | 1278.9527 | 1421.0586 | 1563.1645 | 1705.2703 | 1847.3762 | 1989.482 | 2131.5879 | 2273.6938 | 2415.7996 | 2557.9055 | 2700.0113 | 2842.1172 | 2984.2231 | 3126.3289 | 3268.4348 | 3410.5406 | 3552.6465 | 3694.7524 | 3836.8582 | 3978.9641 | 4121.0699 | 4263.1758 | 4405.2817 | 4547.3875 | 4689.4934 | 4831.5992 | 4973.7051 | 5115.811 | 5257.9168 | 5400.0227 | 5542.1285 | 5684.2344 | 5826.3403 | 5968.4461 | 6110.552 | 6252.6578 | 6394.7637 | 6536.8696 | 6678.9754 | 6821.0813 | 6963.1871 | 7105.293 | 7247.3989 | 7389.5047 | 7531.6106 |  |  |  | #DIV/0! | #DIV/0! | 1.0541 | 1.0541 | 1.0541 | 1.0541 | 1.0541 | 1.0541 | 1.0541 | 1.0541 | 1.0541 | 1.0541 | 1.0541 | 1.0541 | 1.0541 | 1.0541 | 1.0541 | 1.0541 | 1.0541 | 1.0541 | 1.0541 | 1.0541 | 1.0541 | 1.0541 | 1.0541 | 1.0541 | 1.0541 | 1.0541 | 1.0541 | 1.0541 | 1.0541 | 1.0541 | 1.0541 | 1.0541 | 1.0541 | 1.0541 | 1.0541 | 1.0541 | 1.0541 | 1.0541 | 1.0541 | 1.0541 | 1.0541 | 1.0541 | 1.0541 | 1.0541 | 1.0541 | 1.0541 | 1.0541
| ВКВ.075.300.ХХХ.2ТГ.24V | [9 empty] | 1101.7024 | 1259.0885 | 1416.4745 | 1573.8606 | 1731.2467 | 1888.6327 | 2046.0188 | 2203.4048 | 2360.7909 | 2518.177 | 2675.563 | 2832.9491 | 2990.3351 | 3147.7212 | 3305.1073 | 3462.4933 | 3619.8794 | 3777.2654 | 3934.6515 | 4092.0376 | 4249.4236 | 4406.8097 | 4564.1957 | 4721.5818 | 4878.9679 | 5036.3539 | 5193.74 | 5351.126 | 5508.5121 | 5665.8982 | 5823.2842 | 5980.6703 | 6138.0563 | 6295.4424 | 6452.8285 | 6610.2145 | 6767.6006 | 6924.9866 | 7082.3727 | 7239.7588 | 7397.1448 | 7554.5309 | 7711.9169 | 7869.303 | 8026.6891 | 8184.0751 | 8341.4612 |  |  |  | #DIV/0! | #DIV/0! | 1.0522 | 1.0522 | 1.0522 | 1.0522 | 1.0522 | 1.0522 | 1.0522 | 1.0522 | 1.0522 | 1.0522 | 1.0522 | 1.0522 | 1.0522 | 1.0522 | 1.0522 | 1.0522 | 1.0522 | 1.0522 | 1.0522 | 1.0522 | 1.0522 | 1.0522 | 1.0522 | 1.0522 | 1.0522 | 1.0522 | 1.0522 | 1.0522 | 1.0522 | 1.0522 | 1.0522 | 1.0522 | 1.0522 | 1.0522 | 1.0522 | 1.0522 | 1.0522 | 1.0522 | 1.0522 | 1.0522 | 1.0522 | 1.0522 | 1.0522 | 1.0522 | 1.0522 | 1.0522 | 1.0522
| ВКВ.075.360.ХХХ.4ТГ.24V | [9 empty] | 1536.6788 | 1756.2043 | 1975.7299 | 2195.2554 | 2414.7809 | 2634.3065 | 2853.832 | 3073.3576 | 3292.8831 | 3512.4086 | 3731.9342 | 3951.4597 | 4170.9853 | 4390.5108 | 4610.0363 | 4829.5619 | 5049.0874 | 5268.613 | 5488.1385 | 5707.664 | 5927.1896 | 6146.7151 | 6366.2407 | 6585.7662 | 6805.2917 | 7024.8173 | 7244.3428 | 7463.8684 | 7683.3939 | 7902.9194 | 8122.445 | 8341.9705 | 8561.4961 | 8781.0216 | 9000.5471 | 9220.0727 | 9439.5982 | 9659.1238 | 9878.6493 | 10098.1748 | 10317.7004 | 10537.2259 | 10756.7515 | 10976.277 | 11195.8025 | 11415.3281 | 11634.8536 |  |  |  | #DIV/0! | #DIV/0! | 1.0105 | 1.0105 | 1.0105 | 1.0105 | 1.0105 | 1.0105 | 1.0105 | 1.0105 | 1.0105 | 1.0105 | 1.0105 | 1.0105 | 1.0105 | 1.0105 | 1.0105 | 1.0105 | 1.0105 | 1.0105 | 1.0105 | 1.0105 | 1.0105 | 1.0105 | 1.0105 | 1.0105 | 1.0105 | 1.0105 | 1.0105 | 1.0105 | 1.0105 | 1.0105 | 1.0105 | 1.0105 | 1.0105 | 1.0105 | 1.0105 | 1.0105 | 1.0105 | 1.0105 | 1.0105 | 1.0105 | 1.0105 | 1.0105 | 1.0105 | 1.0105 | 1.0105 | 1.0105 | 1.0105
| ВКВ.075.400.ХХХ.4ТГ.24V | [9 empty] | 1650.7709 | 1886.5954 | 2122.4198 | 2358.2442 | 2594.0686 | 2829.893 | 3065.7175 | 3301.5419 | 3537.3663 | 3773.1907 | 4009.0151 | 4244.8396 | 4480.664 | 4716.4884 | 4952.3128 | 5188.1372 | 5423.9617 | 5659.7861 | 5895.6105 | 6131.4349 | 6367.2593 | 6603.0838 | 6838.9082 | 7074.7326 | 7310.557 | 7546.3814 | 7782.2059 | 8018.0303 | 8253.8547 | 8489.6791 | 8725.5035 | 8961.328 | 9197.1524 | 9432.9768 | 9668.8012 | 9904.6256 | 10140.4501 | 10376.2745 | 10612.0989 | 10847.9233 | 11083.7477 | 11319.5722 | 11555.3966 | 11791.221 | 12027.0454 | 12262.8698 | 12498.6943 |  |  |  | #DIV/0! | #DIV/0! | 1.0258 | 1.0258 | 1.0258 | 1.0258 | 1.0258 | 1.0258 | 1.0258 | 1.0258 | 1.0258 | 1.0258 | 1.0258 | 1.0258 | 1.0258 | 1.0258 | 1.0258 | 1.0258 | 1.0258 | 1.0258 | 1.0258 | 1.0258 | 1.0258 | 1.0258 | 1.0258 | 1.0258 | 1.0258 | 1.0258 | 1.0258 | 1.0258 | 1.0258 | 1.0258 | 1.0258 | 1.0258 | 1.0258 | 1.0258 | 1.0258 | 1.0258 | 1.0258 | 1.0258 | 1.0258 | 1.0258 | 1.0258 | 1.0258 | 1.0258 | 1.0258 | 1.0258 | 1.0258 | 1.0258
| ВКВ.080.260.ХХХ.2ТГ.24V | [9 empty] | 1048.5428 | 1198.3346 | 1348.1264 | 1497.9182 | 1647.7101 | 1797.5019 | 1947.2937 | 2097.0855 | 2246.8774 | 2396.6692 | 2546.461 | 2696.2528 | 2846.0447 | 2995.8365 | 3145.6283 | 3295.4201 | 3445.212 | 3595.0038 | 3744.7956 | 3894.5874 | 4044.3792 | 4194.1711 | 4343.9629 | 4493.7547 | 4643.5465 | 4793.3384 | 4943.1302 | 5092.922 | 5242.7138 | 5392.5057 | 5542.2975 | 5692.0893 | 5841.8811 | 5991.673 | 6141.4648 | 6291.2566 | 6441.0484 | 6590.8403 | 6740.6321 | 6890.4239 | 7040.2157 | 7190.0076 | 7339.7994 | 7489.5912 | 7639.383 | 7789.1748 | 7938.9667 |  |  |  | #DIV/0! | #DIV/0! | 1.0371 | 1.0371 | 1.0371 | 1.0371 | 1.0371 | 1.0371 | 1.0371 | 1.0371 | 1.0371 | 1.0371 | 1.0371 | 1.0371 | 1.0371 | 1.0371 | 1.0371 | 1.0371 | 1.0371 | 1.0371 | 1.0371 | 1.0371 | 1.0371 | 1.0371 | 1.0371 | 1.0371 | 1.0371 | 1.0371 | 1.0371 | 1.0371 | 1.0371 | 1.0371 | 1.0371 | 1.0371 | 1.0371 | 1.0371 | 1.0371 | 1.0371 | 1.0371 | 1.0371 | 1.0371 | 1.0371 | 1.0371 | 1.0371 | 1.0371 | 1.0371 | 1.0371 | 1.0371 | 1.0371
| ВКВ.080.300.ХХХ.2ТГ.24V | [9 empty] | 1159.2585 | 1324.8668 | 1490.4752 | 1656.0835 | 1821.6919 | 1987.3002 | 2152.9086 | 2318.5169 | 2484.1253 | 2649.7336 | 2815.342 | 2980.9503 | 3146.5587 | 3312.167 | 3477.7754 | 3643.3837 | 3808.9921 | 3974.6004 | 4140.2088 | 4305.8172 | 4471.4255 | 4637.0339 | 4802.6422 | 4968.2506 | 5133.8589 | 5299.4673 | 5465.0756 | 5630.684 | 5796.2923 | 5961.9007 | 6127.509 | 6293.1174 | 6458.7257 | 6624.3341 | 6789.9424 | 6955.5508 | 7121.1591 | 7286.7675 | 7452.3758 | 7617.9842 | 7783.5925 | 7949.2009 | 8114.8092 | 8280.4176 | 8446.026 | 8611.6343 | 8777.2427 |  |  |  | #DIV/0! | #DIV/0! | 1.089 | 1.089 | 1.089 | 1.089 | 1.089 | 1.089 | 1.089 | 1.089 | 1.089 | 1.089 | 1.089 | 1.089 | 1.089 | 1.089 | 1.089 | 1.089 | 1.089 | 1.089 | 1.089 | 1.089 | 1.089 | 1.089 | 1.089 | 1.089 | 1.089 | 1.089 | 1.089 | 1.089 | 1.089 | 1.089 | 1.089 | 1.089 | 1.089 | 1.089 | 1.089 | 1.089 | 1.089 | 1.089 | 1.089 | 1.089 | 1.089 | 1.089 | 1.089 | 1.089 | 1.089 | 1.089 | 1.089
| ВКВ.080.360.ХХХ.4ТГ.24V | [9 empty] | 1552.7748 | 1774.5997 | 1996.4247 | 2218.2497 | 2440.0746 | 2661.8996 | 2883.7246 | 3105.5495 | 3327.3745 | 3549.1994 | 3771.0244 | 3992.8494 | 4214.6743 | 4436.4993 | 4658.3243 | 4880.1492 | 5101.9742 | 5323.7992 | 5545.6241 | 5767.4491 | 5989.2741 | 6211.099 | 6432.924 | 6654.749 | 6876.5739 | 7098.3989 | 7320.2239 | 7542.0488 | 7763.8738 | 7985.6988 | 8207.5237 | 8429.3487 | 8651.1737 | 8872.9986 | 9094.8236 | 9316.6486 | 9538.4735 | 9760.2985 | 9982.1234 | 10203.9484 | 10425.7734 | 10647.5983 | 10869.4233 | 11091.2483 | 11313.0732 | 11534.8982 | 11756.7232 |  |  |  | #DIV/0! | #DIV/0! | 1.0089 | 1.0089 | 1.0089 | 1.0089 | 1.0089 | 1.0089 | 1.0089 | 1.0089 | 1.0089 | 1.0089 | 1.0089 | 1.0089 | 1.0089 | 1.0089 | 1.0089 | 1.0089 | 1.0089 | 1.0089 | 1.0089 | 1.0089 | 1.0089 | 1.0089 | 1.0089 | 1.0089 | 1.0089 | 1.0089 | 1.0089 | 1.0089 | 1.0089 | 1.0089 | 1.0089 | 1.0089 | 1.0089 | 1.0089 | 1.0089 | 1.0089 | 1.0089 | 1.0089 | 1.0089 | 1.0089 | 1.0089 | 1.0089 | 1.0089 | 1.0089 | 1.0089 | 1.0089 | 1.0089
| ВКВ.080.400.ХХХ.4ТГ.24V | [9 empty] | 1693.2989 | 1935.1987 | 2177.0986 | 2418.9984 | 2660.8982 | 2902.7981 | 3144.6979 | 3386.5978 | 3628.4976 | 3870.3974 | 4112.2973 | 4354.1971 | 4596.097 | 4837.9968 | 5079.8966 | 5321.7965 | 5563.6963 | 5805.5962 | 6047.496 | 6289.3958 | 6531.2957 | 6773.1955 | 7015.0954 | 7256.9952 | 7498.895 | 7740.7949 | 7982.6947 | 8224.5946 | 8466.4944 | 8708.3942 | 8950.2941 | 9192.1939 | 9434.0938 | 9675.9936 | 9917.8934 | 10159.7933 | 10401.6931 | 10643.593 | 10885.4928 | 11127.3926 | 11369.2925 | 11611.1923 | 11853.0922 | 12094.992 | 12336.8918 | 12578.7917 | 12820.6915 |  |  |  | #DIV/0! | #DIV/0! | 1.0237 | 1.0237 | 1.0237 | 1.0237 | 1.0237 | 1.0237 | 1.0237 | 1.0237 | 1.0237 | 1.0237 | 1.0237 | 1.0237 | 1.0237 | 1.0237 | 1.0237 | 1.0237 | 1.0237 | 1.0237 | 1.0237 | 1.0237 | 1.0237 | 1.0237 | 1.0237 | 1.0237 | 1.0237 | 1.0237 | 1.0237 | 1.0237 | 1.0237 | 1.0237 | 1.0237 | 1.0237 | 1.0237 | 1.0237 | 1.0237 | 1.0237 | 1.0237 | 1.0237 | 1.0237 | 1.0237 | 1.0237 | 1.0237 | 1.0237 | 1.0237 | 1.0237 | 1.0237 | 1.0237
| ВКВ.090.200.ХХХ.2ТГ.24V | [9 empty] | 820.9929 | 938.2776 | 1055.5623 | 1172.847 | 1290.1317 | 1407.4164 | 1524.7011 | 1641.9858 | 1759.2705 | 1876.5552 | 1993.8399 | 2111.1246 | 2228.4093 | 2345.694 | 2462.9787 | 2580.2634 | 2697.5481 | 2814.8328 | 2932.1175 | 3049.4022 | 3166.6869 | 3283.9716 | 3401.2563 | 3518.541 | 3635.8257 | 3753.1104 | 3870.3951 | 3987.6798 | 4104.9645 | 4222.2492 | 4339.5339 | 4456.8186 | 4574.1033 | 4691.388 | 4808.6727 | 4925.9574 | 5043.2421 | 5160.5268 | 5277.8115 | 5395.0962 | 5512.3809 | 5629.6656 | 5746.9503 | 5864.235 | 5981.5197 | 6098.8044 | 6216.0891 |  |  |  | #DIV/0! | #DIV/0! | 1.043 | 1.043 | 1.043 | 1.043 | 1.043 | 1.043 | 1.043 | 1.043 | 1.043 | 1.043 | 1.043 | 1.043 | 1.043 | 1.043 | 1.043 | 1.043 | 1.043 | 1.043 | 1.043 | 1.043 | 1.043 | 1.043 | 1.043 | 1.043 | 1.043 | 1.043 | 1.043 | 1.043 | 1.043 | 1.043 | 1.043 | 1.043 | 1.043 | 1.043 | 1.043 | 1.043 | 1.043 | 1.043 | 1.043 | 1.043 | 1.043 | 1.043 | 1.043 | 1.043 | 1.043 | 1.043 | 1.043
| ВКВ.090.260.ХХХ.2ТГ.24V | [9 empty] | 1087.4791 | 1242.8333 | 1398.1874 | 1553.5416 | 1708.8958 | 1864.2499 | 2019.6041 | 2174.9582 | 2330.3124 | 2485.6666 | 2641.0207 | 2796.3749 | 2951.729 | 3107.0832 | 3262.4374 | 3417.7915 | 3573.1457 | 3728.4998 | 3883.854 | 4039.2082 | 4194.5623 | 4349.9165 | 4505.2706 | 4660.6248 | 4815.979 | 4971.3331 | 5126.6873 | 5282.0414 | 5437.3956 | 5592.7498 | 5748.1039 | 5903.4581 | 6058.8122 | 6214.1664 | 6369.5206 | 6524.8747 | 6680.2289 | 6835.583 | 6990.9372 | 7146.2914 | 7301.6455 | 7456.9997 | 7612.3538 | 7767.708 | 7923.0622 | 8078.4163 | 8233.7705 |  |  |  | #DIV/0! | #DIV/0! | 1.1955 | 1.1955 | 1.1955 | 1.1955 | 1.1955 | 1.1955 | 1.1955 | 1.1955 | 1.1955 | 1.1955 | 1.1955 | 1.1955 | 1.1955 | 1.1955 | 1.1955 | 1.1955 | 1.1955 | 1.1955 | 1.1955 | 1.1955 | 1.1955 | 1.1955 | 1.1955 | 1.1955 | 1.1955 | 1.1955 | 1.1955 | 1.1955 | 1.1955 | 1.1955 | 1.1955 | 1.1955 | 1.1955 | 1.1955 | 1.1955 | 1.1955 | 1.1955 | 1.1955 | 1.1955 | 1.1955 | 1.1955 | 1.1955 | 1.1955 | 1.1955 | 1.1955 | 1.1955 | 1.1955
| ВКВ.090.300.ХХХ.2ТГ.24V | [9 empty] | 1262.4448 | 1442.7941 | 1623.1433 | 1803.4926 | 1983.8419 | 2164.1911 | 2344.5404 | 2524.8896 | 2705.2389 | 2885.5882 | 3065.9374 | 3246.2867 | 3426.6359 | 3606.9852 | 3787.3345 | 3967.6837 | 4148.033 | 4328.3822 | 4508.7315 | 4689.0808 | 4869.43 | 5049.7793 | 5230.1285 | 5410.4778 | 5590.8271 | 5771.1763 | 5951.5256 | 6131.8748 | 6312.2241 | 6492.5734 | 6672.9226 | 6853.2719 | 7033.6211 | 7213.9704 | 7394.3197 | 7574.6689 | 7755.0182 | 7935.3674 | 8115.7167 | 8296.066 | 8476.4152 | 8656.7645 | 8837.1137 | 9017.463 | 9197.8123 | 9378.1615 | 9558.5108 |  |  |  | #DIV/0! | #DIV/0! | 1.1386 | 1.1386 | 1.1386 | 1.1386 | 1.1386 | 1.1386 | 1.1386 | 1.1386 | 1.1386 | 1.1386 | 1.1386 | 1.1386 | 1.1386 | 1.1386 | 1.1386 | 1.1386 | 1.1386 | 1.1386 | 1.1386 | 1.1386 | 1.1386 | 1.1386 | 1.1386 | 1.1386 | 1.1386 | 1.1386 | 1.1386 | 1.1386 | 1.1386 | 1.1386 | 1.1386 | 1.1386 | 1.1386 | 1.1386 | 1.1386 | 1.1386 | 1.1386 | 1.1386 | 1.1386 | 1.1386 | 1.1386 | 1.1386 | 1.1386 | 1.1386 | 1.1386 | 1.1386 | 1.1386
| ВКВ.090.360.ХХХ.4ТГ.24V | [9 empty] | 1566.616 | 1790.4182 | 2014.2205 | 2238.0228 | 2461.8251 | 2685.6274 | 2909.4296 | 3133.2319 | 3357.0342 | 3580.8365 | 3804.6388 | 4028.441 | 4252.2433 | 4476.0456 | 4699.8479 | 4923.6502 | 5147.4524 | 5371.2547 | 5595.057 | 5818.8593 | 6042.6616 | 6266.4638 | 6490.2661 | 6714.0684 | 6937.8707 | 7161.673 | 7385.4752 | 7609.2775 | 7833.0798 | 8056.8821 | 8280.6844 | 8504.4866 | 8728.2889 | 8952.0912 | 9175.8935 | 9399.6958 | 9623.498 | 9847.3003 | 10071.1026 | 10294.9049 | 10518.7072 | 10742.5094 | 10966.3117 | 11190.114 | 11413.9163 | 11637.7186 | 11861.5208 |  |  |  | #DIV/0! | #DIV/0! | 1.229 | 1.229 | 1.229 | 1.229 | 1.229 | 1.229 | 1.229 | 1.229 | 1.229 | 1.229 | 1.229 | 1.229 | 1.229 | 1.229 | 1.229 | 1.229 | 1.229 | 1.229 | 1.229 | 1.229 | 1.229 | 1.229 | 1.229 | 1.229 | 1.229 | 1.229 | 1.229 | 1.229 | 1.229 | 1.229 | 1.229 | 1.229 | 1.229 | 1.229 | 1.229 | 1.229 | 1.229 | 1.229 | 1.229 | 1.229 | 1.229 | 1.229 | 1.229 | 1.229 | 1.229 | 1.229 | 1.229
| ВКВ.090.400.ХХХ.4ТГ.24V | [9 empty] | 1733.5063 | 1981.1501 | 2228.7938 | 2476.4376 | 2724.0814 | 2971.7251 | 3219.3689 | 3467.0126 | 3714.6564 | 3962.3002 | 4209.9439 | 4457.5877 | 4705.2314 | 4952.8752 | 5200.519 | 5448.1627 | 5695.8065 | 5943.4502 | 6191.094 | 6438.7378 | 6686.3815 | 6934.0253 | 7181.669 | 7429.3128 | 7676.9566 | 7924.6003 | 8172.2441 | 8419.8878 | 8667.5316 | 8915.1754 | 9162.8191 | 9410.4629 | 9658.1066 | 9905.7504 | 10153.3942 | 10401.0379 | 10648.6817 | 10896.3254 | 11143.9692 | 11391.613 | 11639.2567 | 11886.9005 | 12134.5442 | 12382.188 | 12629.8318 | 12877.4755 | 13125.1193 |  |  |  | 0 | 0 | 0 | 0 | 0 | 0 | 0 | 0 | 0 | 0 | 0 | 0 | 0 | 0 | 0 | 0 | 0 | 0 | 0 | 0 | 0 | 0 | 0 | 0 | 0 | 0 | 0 | 0 | 0 | 0 | 0 | 0 | 0 | 0 | 0 | 0 | 0 | 0 | 0 | 0 | 0 | 0 | 0 | 0 | 0 | 0 | 0 | 0 | 0
| ВКВ.110.200.ХХХ.2ТГ.24V | [9 empty] | 856.2574 | 978.5799 | 1100.9024 | 1223.2249 | 1345.5473 | 1467.8698 | 1590.1923 | 1712.5148 | 1834.8373 | 1957.1598 | 2079.4823 | 2201.8047 | 2324.1272 | 2446.4497 | 2568.7722 | 2691.0947 | 2813.4172 | 2935.7397 | 3058.0621 | 3180.3846 | 3302.7071 | 3425.0296 | 3547.3521 | 3669.6746 | 3791.9971 | 3914.3195 | 4036.642 | 4158.9645 | 4281.287 | 4403.6095 | 4525.932 | 4648.2545 | 4770.5769 | 4892.8994 | 5015.2219 | 5137.5444 | 5259.8669 | 5382.1894 | 5504.5118 | 5626.8343 | 5749.1568 | 5871.4793 | 5993.8018 | 6116.1243 | 6238.4468 | 6360.7692 | 6483.0917 | -856.2574 | -856.2574 | -856.2574 | 366.9675 | 489.2899 | 611.6124 | 733.9349 | 856.2574 | 978.5799 | 1100.9024 | 1223.2249 | 1345.5473 | 1467.8698 | 1590.1923 | 1712.5148 | 1834.8373 | 1957.1598 | 2079.4823 | 2201.8047 | 2324.1272 | 2446.4497 | 2568.7722 | 2691.0947 | 2813.4172 | 2935.7397 | 3058.0621 | 3180.3846 | 3302.7071 | 3425.0296 | 3547.3521 | 3669.6746 | 3791.9971 | 3914.3195 | 4036.642 | 4158.9645 | 4281.287 | 4403.6095 | 4525.932 | 4648.2545 | 4770.5769 | 4892.8994 | 5015.2219 | 5137.5444 | 5259.8669 | 5382.1894 | 5504.5118 | 5626.8343 | 5749.1568 | 5871.4793 | 5993.8018 | 6116.1243 | 6238.4468
| ВКВ.110.260.ХХХ.2ТГ.24V | [9 empty] | 1300.1297 | 1485.8626 | 1671.5954 | 1857.3282 | 2043.061 | 2228.7938 | 2414.5267 | 2600.2595 | 2785.9923 | 2971.7251 | 3157.4579 | 3343.1908 | 3528.9236 | 3714.6564 | 3900.3892 | 4086.122 | 4271.8549 | 4457.5877 | 4643.3205 | 4829.0533 | 5014.7861 | 5200.519 | 5386.2518 | 5571.9846 | 5757.7174 | 5943.4502 | 6129.1831 | 6314.9159 | 6500.6487 | 6686.3815 | 6872.1143 | 7057.8472 | 7243.58 | 7429.3128 | 7615.0456 | 7800.7784 | 7986.5113 | 8172.2441 | 8357.9769 | 8543.7097 | 8729.4425 | 8915.1754 | 9100.9082 | 9286.641 | 9472.3738 | 9658.1066 | 9843.8395 |  |  |  | #DIV/0! | #DIV/0! | 1.5302 | 1.5302 | 1.5302 | 1.5302 | 1.5302 | 1.5302 | 1.5302 | 1.5302 | 1.5302 | 1.5302 | 1.5302 | 1.5302 | 1.5302 | 1.5302 | 1.5302 | 1.5302 | 1.5302 | 1.5302 | 1.5302 | 1.5302 | 1.5302 | 1.5302 | 1.5302 | 1.5302 | 1.5302 | 1.5302 | 1.5302 | 1.5302 | 1.5302 | 1.5302 | 1.5302 | 1.5302 | 1.5302 | 1.5302 | 1.5302 | 1.5302 | 1.5302 | 1.5302 | 1.5302 | 1.5302 | 1.5302 | 1.5302 | 1.5302 | 1.5302 | 1.5302 | 1.5302 | 1.5302
| ВКВ.110.300.ХХХ.2ТГ.24V | [9 empty] | 1437.4105 | 1642.7549 | 1848.0992 | 2053.4436 | 2258.788 | 2464.1323 | 2669.4767 | 2874.821 | 3080.1654 | 3285.5098 | 3490.8541 | 3696.1985 | 3901.5428 | 4106.8872 | 4312.2316 | 4517.5759 | 4722.9203 | 4928.2646 | 5133.609 | 5338.9534 | 5544.2977 | 5749.6421 | 5954.9864 | 6160.3308 | 6365.6752 | 6571.0195 | 6776.3639 | 6981.7082 | 7187.0526 | 7392.397 | 7597.7413 | 7803.0857 | 8008.43 | 8213.7744 | 8419.1188 | 8624.4631 | 8829.8075 | 9035.1518 | 9240.4962 | 9445.8406 | 9651.1849 | 9856.5293 | 10061.8736 | 10267.218 | 10472.5624 | 10677.9067 | 10883.2511 |  |  |  | #DIV/0! | #DIV/0! | 1.3449 | 1.3449 | 1.3449 | 1.3449 | 1.3449 | 1.3449 | 1.3449 | 1.3449 | 1.3449 | 1.3449 | 1.3449 | 1.3449 | 1.3449 | 1.3449 | 1.3449 | 1.3449 | 1.3449 | 1.3449 | 1.3449 | 1.3449 | 1.3449 | 1.3449 | 1.3449 | 1.3449 | 1.3449 | 1.3449 | 1.3449 | 1.3449 | 1.3449 | 1.3449 | 1.3449 | 1.3449 | 1.3449 | 1.3449 | 1.3449 | 1.3449 | 1.3449 | 1.3449 | 1.3449 | 1.3449 | 1.3449 | 1.3449 | 1.3449 | 1.3449 | 1.3449 | 1.3449 | 1.3449
| ВКВ.110.360.ХХХ.4ТГ.24V | [9 empty] | 1925.347 | 2200.3965 | 2475.4461 | 2750.4957 | 3025.5452 | 3300.5948 | 3575.6444 | 3850.6939 | 4125.7435 | 4400.7931 | 4675.8426 | 4950.8922 | 5225.9418 | 5500.9913 | 5776.0409 | 6051.0905 | 6326.1401 | 6601.1896 | 6876.2392 | 7151.2888 | 7426.3383 | 7701.3879 | 7976.4375 | 8251.487 | 8526.5366 | 8801.5862 | 9076.6357 | 9351.6853 | 9626.7349 | 9901.7844 | 10176.834 | 10451.8836 | 10726.9331 | 11001.9827 | 11277.0323 | 11552.0818 | 11827.1314 | 12102.181 | 12377.2305 | 12652.2801 | 12927.3297 | 13202.3792 | 13477.4288 | 13752.4784 | 14027.5279 | 14302.5775 | 14577.6271 |  |  |  | #DIV/0! | #DIV/0! | 1.1424 | 1.1424 | 1.1424 | 1.1424 | 1.1424 | 1.1424 | 1.1424 | 1.1424 | 1.1424 | 1.1424 | 1.1424 | 1.1424 | 1.1424 | 1.1424 | 1.1424 | 1.1424 | 1.1424 | 1.1424 | 1.1424 | 1.1424 | 1.1424 | 1.1424 | 1.1424 | 1.1424 | 1.1424 | 1.1424 | 1.1424 | 1.1424 | 1.1424 | 1.1424 | 1.1424 | 1.1424 | 1.1424 | 1.1424 | 1.1424 | 1.1424 | 1.1424 | 1.1424 | 1.1424 | 1.1424 | 1.1424 | 1.1424 | 1.1424 | 1.1424 | 1.1424 | 1.1424 | 1.1424
| ВКВ.110.400.ХХХ.4ТГ.24V |  | ВКВ | 110 | 400 | 4 |  |  |  |  | 2099.5884 | 2399.5296 | 2699.4708 | 2999.412 | 3299.3532 | 3599.2944 | 3899.2356 | 4199.1768 | 4499.118 | 4799.0592 | 5099.0004 | 5398.9416 | 5698.8828 | 5998.824 | 6298.7652 | 6598.7064 | 6898.6476 | 7198.5888 | 7498.53 | 7798.4712 | 8098.4124 | 8398.3536 | 8698.2948 | 8998.236 | 9298.1772 | 9598.1184 | 9898.0596 | 10198.0008 | 10497.942 | 10797.8832 | 11097.8244 | 11397.7656 | 11697.7068 | 11997.648 | 12297.5892 | 12597.5304 | 12897.4716 | 13197.4128 | 13497.354 | 13797.2952 | 14097.2364 | 14397.1776 | 14697.1188 | 14997.06 | 15297.0012 | 15596.9424 | 15896.8836 | -2099.5884 | -2099.5884 | -2099.5884 | 899.8236 | 1199.7648 | 1499.706 | 1799.6472 | 2099.5884 | 2399.5296 | 2699.4708 | 2999.412 | 3299.3532 | 3599.2944 | 3899.2356 | 4199.1768 | 4499.118 | 4799.0592 | 5099.0004 | 5398.9416 | 5698.8828 | 5998.824 | 6298.7652 | 6598.7064 | 6898.6476 | 7198.5888 | 7498.53 | 7798.4712 | 8098.4124 | 8398.3536 | 8698.2948 | 8998.236 | 9298.1772 | 9598.1184 | 9898.0596 | 10198.0008 | 10497.942 | 10797.8832 | 11097.8244 | 11397.7656 | 11697.7068 | 11997.648 | 12297.5892 | 12597.5304 | 12897.4716 | 13197.4128 | 13497.354 | 13797.2952 | 14097.2364 | 14397.1776 | 14697.1188 | 14997.06 | 15297.0012
| ВКВ.140.160.ХХХ.2ТГ.24V | [9 empty] | 748.1048 | 854.9769 | 961.849 | 1068.7211 | 1175.5932 | 1282.4653 | 1389.3374 | 1496.2095 | 1603.0816 | 1709.9538 | 1816.8259 | 1923.698 | 2030.5701 | 2137.4422 | 2244.3143 | 2351.1864 | 2458.0585 | 2564.9306 | 2671.8027 | 2778.6748 | 2885.547 | 2992.4191 | 3099.2912 | 3206.1633 | 3313.0354 | 3419.9075 | 3526.7796 | 3633.6517 | 3740.5238 | 3847.3959 | 3954.2681 | 4061.1402 | 4168.0123 | 4274.8844 | 4381.7565 | 4488.6286 | 4595.5007 | 4702.3728 | 4809.2449 | 4916.117 | 5022.9891 | 5129.8613 | 5236.7334 | 5343.6055 | 5450.4776 | 5557.3497 | 5664.2218 | -748.1048 | -748.1048 | -748.1048 | 320.6163 | 427.4884 | 534.3605 | 641.2327 | 748.1048 | 854.9769 | 961.849 | 1068.7211 | 1175.5932 | 1282.4653 | 1389.3374 | 1496.2095 | 1603.0816 | 1709.9538 | 1816.8259 | 1923.698 | 2030.5701 | 2137.4422 | 2244.3143 | 2351.1864 | 2458.0585 | 2564.9306 | 2671.8027 | 2778.6748 | 2885.547 | 2992.4191 | 3099.2912 | 3206.1633 | 3313.0354 | 3419.9075 | 3526.7796 | 3633.6517 | 3740.5238 | 3847.3959 | 3954.2681 | 4061.1402 | 4168.0123 | 4274.8844 | 4381.7565 | 4488.6286 | 4595.5007 | 4702.3728 | 4809.2449 | 4916.117 | 5022.9891 | 5129.8613 | 5236.7334 | 5343.6055 | 5450.4776
| ВКВ.140.200.ХХХ.2ТГ.24V | [9 empty] | 885.1436 | 1011.5927 | 1138.0418 | 1264.4908 | 1390.9399 | 1517.389 | 1643.8381 | 1770.2872 | 1896.7363 | 2023.1853 | 2149.6344 | 2276.0835 | 2402.5326 | 2528.9817 | 2655.4308 | 2781.8798 | 2908.3289 | 3034.778 | 3161.2271 | 3287.6762 | 3414.1253 | 3540.5743 | 3667.0234 | 3793.4725 | 3919.9216 | 4046.3707 | 4172.8198 | 4299.2688 | 4425.7179 | 4552.167 | 4678.6161 | 4805.0652 | 4931.5143 | 5057.9634 | 5184.4124 | 5310.8615 | 5437.3106 | 5563.7597 | 5690.2088 | 5816.6579 | 5943.1069 | 6069.556 | 6196.0051 | 6322.4542 | 6448.9033 | 6575.3524 | 6701.8014 | -885.1436 | -885.1436 | -885.1436 | 379.3473 | 505.7963 | 632.2454 | 758.6945 | 885.1436 | 1011.5927 | 1138.0418 | 1264.4908 | 1390.9399 | 1517.389 | 1643.8381 | 1770.2872 | 1896.7363 | 2023.1853 | 2149.6344 | 2276.0835 | 2402.5326 | 2528.9817 | 2655.4308 | 2781.8798 | 2908.3289 | 3034.778 | 3161.2271 | 3287.6762 | 3414.1253 | 3540.5743 | 3667.0234 | 3793.4725 | 3919.9216 | 4046.3707 | 4172.8198 | 4299.2688 | 4425.7179 | 4552.167 | 4678.6161 | 4805.0652 | 4931.5143 | 5057.9634 | 5184.4124 | 5310.8615 | 5437.3106 | 5563.7597 | 5690.2088 | 5816.6579 | 5943.1069 | 6069.556 | 6196.0051 | 6322.4542 | 6448.9033
| ВКВ.140.260.ХХХ.4ТК.24V | [9 empty] | 1981.9442 | 2265.079 | 2548.2139 | 2831.3488 | 3114.4837 | 3397.6186 | 3680.7534 | 3963.8883 | 4247.0232 | 4530.1581 | 4813.2929 | 5096.4278 | 5379.5627 | 5662.6976 | 5945.8325 | 6228.9673 | 6512.1022 | 6795.2371 | 7078.372 | 7361.5069 | 7644.6417 | 7927.7766 | 8210.9115 | 8494.0464 | 8777.1813 | 9060.3161 | 9343.451 | 9626.5859 | 9909.7208 | 10192.8557 | 10475.9905 | 10759.1254 | 11042.2603 | 11325.3952 | 11608.5301 | 11891.6649 | 12174.7998 | 12457.9347 | 12741.0696 | 13024.2044 | 13307.3393 | 13590.4742 | 13873.6091 | 14156.744 | 14439.8788 | 14723.0137 | 15006.1486 | -1981.9442 | -1981.9442 | -1981.9442 | 849.4046 | 1132.5395 | 1415.6744 | 1698.8093 | 1981.9442 | 2265.079 | 2548.2139 | 2831.3488 | 3114.4837 | 3397.6186 | 3680.7534 | 3963.8883 | 4247.0232 | 4530.1581 | 4813.2929 | 5096.4278 | 5379.5627 | 5662.6976 | 5945.8325 | 6228.9673 | 6512.1022 | 6795.2371 | 7078.372 | 7361.5069 | 7644.6417 | 7927.7766 | 8210.9115 | 8494.0464 | 8777.1813 | 9060.3161 | 9343.451 | 9626.5859 | 9909.7208 | 10192.8557 | 10475.9905 | 10759.1254 | 11042.2603 | 11325.3952 | 11608.5301 | 11891.6649 | 12174.7998 | 12457.9347 | 12741.0696 | 13024.2044 | 13307.3393 | 13590.4742 | 13873.6091 | 14156.744 | 14439.8788
| ВКВ.140.300.ХХХ.4ТК.24V | [9 empty] | 2122.6096 | 2425.8395 | 2729.0694 | 3032.2994 | 3335.5293 | 3638.7592 | 3941.9892 | 4245.2191 | 4548.4491 | 4851.679 | 5154.9089 | 5458.1389 | 5761.3688 | 6064.5987 | 6367.8287 | 6671.0586 | 6974.2886 | 7277.5185 | 7580.7484 | 7883.9784 | 8187.2083 | 8490.4382 | 8793.6682 | 9096.8981 | 9400.128 | 9703.358 | 10006.5879 | 10309.8179 | 10613.0478 | 10916.2777 | 11219.5077 | 11522.7376 | 11825.9675 | 12129.1975 | 12432.4274 | 12735.6574 | 13038.8873 | 13342.1172 | 13645.3472 | 13948.5771 | 14251.807 | 14555.037 | 14858.2669 | 15161.4969 | 15464.7268 | 15767.9567 | 16071.1867 | -2122.6096 | -2122.6096 | -2122.6096 | 909.6898 | 1212.9197 | 1516.1497 | 1819.3796 | 2122.6096 | 2425.8395 | 2729.0694 | 3032.2994 | 3335.5293 | 3638.7592 | 3941.9892 | 4245.2191 | 4548.4491 | 4851.679 | 5154.9089 | 5458.1389 | 5761.3688 | 6064.5987 | 6367.8287 | 6671.0586 | 6974.2886 | 7277.5185 | 7580.7484 | 7883.9784 | 8187.2083 | 8490.4382 | 8793.6682 | 9096.8981 | 9400.128 | 9703.358 | 10006.5879 | 10309.8179 | 10613.0478 | 10916.2777 | 11219.5077 | 11522.7376 | 11825.9675 | 12129.1975 | 12432.4274 | 12735.6574 | 13038.8873 | 13342.1172 | 13645.3472 | 13948.5771 | 14251.807 | 14555.037 | 14858.2669 | 15161.4969 | 15464.7268
| ВКВ.140.360.ХХХ.6ТП.24V | [9 empty] | 2373.9171 | 2713.0481 | 3052.1792 | 3391.3102 | 3730.4412 | 4069.5722 | 4408.7032 | 4747.8342 | 5086.9653 | 5426.0963 | 5765.2273 | 6104.3583 | 6443.4893 | 6782.6203 | 7121.7514 | 7460.8824 | 7800.0134 | 8139.1444 | 8478.2754 | 8817.4064 | 9156.5375 | 9495.6685 | 9834.7995 | 10173.9305 | 10513.0615 | 10852.1926 | 11191.3236 | 11530.4546 | 11869.5856 | 12208.7166 | 12547.8476 | 12886.9787 | 13226.1097 | 13565.2407 | 13904.3717 | 14243.5027 | 14582.6337 | 14921.7648 | 15260.8958 | 15600.0268 | 15939.1578 | 16278.2888 | 16617.4198 | 16956.5509 | 17295.6819 | 17634.8129 | 17973.9439
| ВКВ.140.360.ХХХ.8ТП.24V | [9 empty] | 2498.8601 | 2855.8401 | 3212.8202 | 3569.8002 | 3926.7802 | 4283.7602 | 4640.7402 | 4997.7203 | 5354.7003 | 5711.6803 | 6068.6603 | 6425.6403 | 6782.6203 | 7139.6004 | 7496.5804 | 7853.5604 | 8210.5404 | 8567.5204 | 8924.5005 | 9281.4805 | 9638.4605 | 9995.4405 | 10352.4205 | 10709.4005 | 11066.3806 | 11423.3606 | 11780.3406 | 12137.3206 | 12494.3006 | 12851.2807 | 13208.2607 | 13565.2407 | 13922.2207 | 14279.2007 | 14636.1807 | 14993.1608 | 15350.1408 | 15707.1208 | 16064.1008 | 16421.0808 | 16778.0609 | 17135.0409 | 17492.0209 | 17849.0009 | 18205.9809 | 18562.9609 | 18919.941 | -2498.8601 | -2498.8601 | -2498.8601 | 1070.9401 | 1427.9201 | 1784.9001 | 2141.8801 | 2498.8601 | 2855.8401 | 3212.8202 | 3569.8002 | 3926.7802 | 4283.7602 | 4640.7402 | 4997.7203 | 5354.7003 | 5711.6803 | 6068.6603 | 6425.6403 | 6782.6203 | 7139.6004 | 7496.5804 | 7853.5604 | 8210.5404 | 8567.5204 | 8924.5005 | 9281.4805 | 9638.4605 | 9995.4405 | 10352.4205 | 10709.4005 | 11066.3806 | 11423.3606 | 11780.3406 | 12137.3206 | 12494.3006 | 12851.2807 | 13208.2607 | 13565.2407 | 13922.2207 | 14279.2007 | 14636.1807 | 14993.1608 | 15350.1408 | 15707.1208 | 16064.1008 | 16421.0808 | 16778.0609 | 17135.0409 | 17492.0209 | 17849.0009 | 18205.9809
| ВКВ.140.400.ХХХ.6ТП.24V | [9 empty] | 2457.5848 | 2808.6683 | 3159.7519 | 3510.8354 | 3861.9189 | 4213.0025 | 4564.086 | 4915.1696 | 5266.2531 | 5617.3366 | 5968.4202 | 6319.5037 | 6670.5873 | 7021.6708 | 7372.7543 | 7723.8379 | 8074.9214 | 8426.0049 | 8777.0885 | 9128.172 | 9479.2556 | 9830.3391 | 10181.4226 | 10532.5062 | 10883.5897 | 11234.6733 | 11585.7568 | 11936.8403 | 12287.9239 | 12639.0074 | 12990.091 | 13341.1745 | 13692.258 | 14043.3416 | 14394.4251 | 14745.5087 | 15096.5922 | 15447.6757 | 15798.7593 | 16149.8428 | 16500.9264 | 16852.0099 | 17203.0934 | 17554.177 | 17905.2605 | 18256.3441 | 18607.4276
| ВКВ.140.400.ХХХ.8ТП.24V | [9 empty] | 2685.885 | 3069.5829 | 3453.2807 | 3836.9786 | 4220.6764 | 4604.3743 | 4988.0721 | 5371.77 | 5755.4679 | 6139.1657 | 6522.8636 | 6906.5614 | 7290.2593 | 7673.9571 | 8057.655 | 8441.3529 | 8825.0507 | 9208.7486 | 9592.4464 | 9976.1443 | 10359.8421 | 10743.54 | 11127.2379 | 11510.9357 | 11894.6336 | 12278.3314 | 12662.0293 | 13045.7272 | 13429.425 | 13813.1229 | 14196.8207 | 14580.5186 | 14964.2164 | 15347.9143 | 15731.6122 | 16115.31 | 16499.0079 | 16882.7057 | 17266.4036 | 17650.1014 | 18033.7993 | 18417.4972 | 18801.195 | 19184.8929 | 19568.5907 | 19952.2886 | 20335.9864
| ВКВ.150.160.ХХХ.2ТГ.24V | [9 empty] | 775.2381 | 885.9864 | 996.7347 | 1107.483 | 1218.2313 | 1328.9796 | 1439.7279 | 1550.4762 | 1661.2245 | 1771.9728 | 1882.7211 | 1993.4694 | 2104.2177 | 2214.966 | 2325.7143 | 2436.4626 | 2547.2109 | 2657.9592 | 2768.7075 | 2879.4558 | 2990.2041 | 3100.9524 | 3211.7007 | 3322.449 | 3433.1973 | 3543.9456 | 3654.6939 | 3765.4422 | 3876.1905 | 3986.9388 | 4097.6871 | 4208.4354 | 4319.1837 | 4429.932 | 4540.6803 | 4651.4286 | 4762.1769 | 4872.9252 | 4983.6735 | 5094.4218 | 5205.1701 | 5315.9184 | 5426.6667 | 5537.415 | 5648.1633 | 5758.9116 | 5869.6599 |  |  |  | 0 | 0 | 0 | 0 | 0 | 0 | 0 | 0 | 0 | 0 | 0 | 0 | 0 | 0 | 0 | 0 | 0 | 0 | 0 | 0 | 0 | 0 | 0 | 0 | 0 | 0 | 0 | 0 | 0 | 0 | 0 | 0 | 0 | 0 | 0 | 0 | 0 | 0 | 0 | 0 | 0 | 0 | 0 | 0 | 0 | 0 | 0 | 0 | 0
| ВКВ.150.200.ХХХ.2ТГ.24V | [9 empty] | 917.2472 | 1048.2826 | 1179.3179 | 1310.3532 | 1441.3885 | 1572.4238 | 1703.4592 | 1834.4945 | 1965.5298 | 2096.5651 | 2227.6004 | 2358.6358 | 2489.6711 | 2620.7064 | 2751.7417 | 2882.777 | 3013.8124 | 3144.8477 | 3275.883 | 3406.9183 | 3537.9536 | 3668.989 | 3800.0243 | 3931.0596 | 4062.0949 | 4193.1302 | 4324.1656 | 4455.2009 | 4586.2362 | 4717.2715 | 4848.3068 | 4979.3422 | 5110.3775 | 5241.4128 | 5372.4481 | 5503.4834 | 5634.5188 | 5765.5541 | 5896.5894 | 6027.6247 | 6158.66 | 6289.6954 | 6420.7307 | 6551.766 | 6682.8013 | 6813.8366 | 6944.872 |  |  |  | #REF! | #REF! | #REF! | #REF! | #REF! | #REF! | #REF! | #REF! | #REF! | #REF! | #REF! | #REF! | #REF! | #REF! | #REF! | #REF! | #REF! | #REF! | #REF! | #REF! | #REF! | #REF! | #REF! | #REF! | #REF! | #REF! | #REF! | #REF! | #REF! | #REF! | #REF! | #REF! | #REF! | #REF! | #REF! | #REF! | #REF! | #REF! | #REF! | #REF! | #REF! | #REF! | #REF! | #REF! | #REF! | #REF! | #REF! | #REF! | #REF!
| ВКВ.150.260.ХХХ.4ТК.24V | [9 empty] | 2053.8281 | 2347.2322 | 2640.6362 | 2934.0402 | 3227.4442 | 3520.8482 | 3814.2523 | 4107.6563 | 4401.0603 | 4694.4643 | 4987.8683 | 5281.2724 | 5574.6764 | 5868.0804 | 6161.4844 | 6454.8884 | 6748.2925 | 7041.6965 | 7335.1005 | 7628.5045 | 7921.9085 | 8215.3126 | 8508.7166 | 8802.1206 | 9095.5246 | 9388.9286 | 9682.3327 | 9975.7367 | 10269.1407 | 10562.5447 | 10855.9487 | 11149.3528 | 11442.7568 | 11736.1608 | 12029.5648 | 12322.9688 | 12616.3729 | 12909.7769 | 13203.1809 | 13496.5849 | 13789.9889 | 14083.393 | 14376.797 | 14670.201 | 14963.605 | 15257.009 | 15550.4131 |  |  |  | #DIV/0! | #DIV/0! | 0.45055 | 0.47308 | 0.4906 | 0.50462 | 0.51608 | 0.52564 | 0.53373 | 0.54066 | 0.54667 | 0.55192 | 0.55656 | 0.56068 | 0.56437 | 0.56769 | 0.5707 | 0.57343 | 0.57592 | 0.57821 | 0.58031 | 0.58225 | 0.58405 | 0.58571 | 0.58727 | 0.58872 | 0.59007 | 0.59135 | 0.59254 | 0.59367 | 0.59473 | 0.59573 | 0.59667 | 0.59757 | 0.59842 | 0.59923 | 0.6 | 0.60073 | 0.60143 | 0.6021 | 0.60274 | 0.60334 | 0.60393 | 0.60449 | 0.60502 | 0.60554 | 0.60603 | 0.60651 | 0.60697
| ВКВ.150.300.ХХХ.4ТК.24V | [9 empty] | 2199.5954 | 2513.8233 | 2828.0512 | 3142.2791 | 3456.5071 | 3770.735 | 4084.9629 | 4399.1908 | 4713.4187 | 5027.6466 | 5341.8745 | 5656.1025 | 5970.3304 | 6284.5583 | 6598.7862 | 6913.0141 | 7227.242 | 7541.4699 | 7855.6979 | 8169.9258 | 8484.1537 | 8798.3816 | 9112.6095 | 9426.8374 | 9741.0653 | 10055.2932 | 10369.5212 | 10683.7491 | 10997.977 | 11312.2049 | 11626.4328 | 11940.6607 | 12254.8886 | 12569.1166 | 12883.3445 | 13197.5724 | 13511.8003 | 13826.0282 | 14140.2561 | 14454.484 | 14768.712 | 15082.9399 | 15397.1678 | 15711.3957 | 16025.6236 | 16339.8515 | 16654.0794 |  |  |  | #DIV/0! | #DIV/0! | 0.40959 | 0.43007 | 0.446 | 0.45874 | 0.46917 | 0.47786 | 0.48521 | 0.49151 | 0.49697 | 0.50175 | 0.50596 | 0.50971 | 0.51307 | 0.51608 | 0.51881 | 0.5213 | 0.52356 | 0.52564 | 0.52755 | 0.52932 | 0.53095 | 0.53247 | 0.53388 | 0.5352 | 0.53643 | 0.53759 | 0.53867 | 0.5397 | 0.54066 | 0.54157 | 0.54243 | 0.54325 | 0.54402 | 0.54476 | 0.54545 | 0.54612 | 0.54676 | 0.54736 | 0.54794 | 0.54849 | 0.54903 | 0.54953 | 0.55002 | 0.55049 | 0.55094 | 0.55137 | 0.55179
| ВКВ.150.360.ХХХ.6ТП.24V | [9 empty] | 2460.0177 | 2811.4488 | 3162.88 | 3514.3111 | 3865.7422 | 4217.1733 | 4568.6044 | 4920.0355 | 5271.4666 | 5622.8977 | 5974.3288 | 6325.7599 | 6677.191 | 7028.6221 | 7380.0532 | 7731.4843 | 8082.9154 | 8434.3465 | 8785.7776 | 9137.2088 | 9488.6399 | 9840.071 | 10191.5021 | 10542.9332 | 10894.3643 | 11245.7954 | 11597.2265 | 11948.6576 | 12300.0887 | 12651.5198 | 13002.9509 | 13354.382 | 13705.8131 | 14057.2442 | 14408.6753 | 14760.1065 | 15111.5376 | 15462.9687 | 15814.3998 | 16165.8309 | 16517.262 | 16868.6931 | 17220.1242 | 17571.5553 | 17922.9864 | 18274.4175 | 18625.8486 | -2460.0177 | -2460.0177 | -2460.0177 | 1054.2933 | 1405.7244 | 1757.1555 | 2108.5866 | 2460.0177 | 2811.4488 | 3162.88 | 3514.3111 | 3865.7422 | 4217.1733 | 4568.6044 | 4920.0355 | 5271.4666 | 5622.8977 | 5974.3288 | 6325.7599 | 6677.191 | 7028.6221 | 7380.0532 | 7731.4843 | 8082.9154 | 8434.3465 | 8785.7776 | 9137.2088 | 9488.6399 | 9840.071 | 10191.5021 | 10542.9332 | 10894.3643 | 11245.7954 | 11597.2265 | 11948.6576 | 12300.0887 | 12651.5198 | 13002.9509 | 13354.382 | 13705.8131 | 14057.2442 | 14408.6753 | 14760.1065 | 15111.5376 | 15462.9687 | 15814.3998 | 16165.8309 | 16517.262 | 16868.6931 | 17220.1242 | 17571.5553 | 17922.9864
| ВКВ.150.360.ХХХ.8ТП.24V | [9 empty] | 2589.4924 | 2959.4198 | 3329.3473 | 3699.2748 | 4069.2023 | 4439.1298 | 4809.0572 | 5178.9847 | 5548.9122 | 5918.8397 | 6288.7672 | 6658.6946 | 7028.6221 | 7398.5496 | 7768.4771 | 8138.4046 | 8508.332 | 8878.2595 | 9248.187 | 9618.1145 | 9988.042 | 10357.9694 | 10727.8969 | 11097.8244 | 11467.7519 | 11837.6794 | 12207.6068 | 12577.5343 | 12947.4618 | 13317.3893 | 13687.3168 | 14057.2442 | 14427.1717 | 14797.0992 | 15167.0267 | 15536.9542 | 15906.8816 | 16276.8091 | 16646.7366 | 17016.6641 | 17386.5916 | 17756.519 | 18126.4465 | 18496.374 | 18866.3015 | 19236.229 | 19606.1564 | -2589.4924 | -2589.4924 | -2589.4924 | 1109.7824 | 1479.7099 | 1849.6374 | 2219.5649 | 2589.4924 | 2959.4198 | 3329.3473 | 3699.2748 | 4069.2023 | 4439.1298 | 4809.0572 | 5178.9847 | 5548.9122 | 5918.8397 | 6288.7672 | 6658.6946 | 7028.6221 | 7398.5496 | 7768.4771 | 8138.4046 | 8508.332 | 8878.2595 | 9248.187 | 9618.1145 | 9988.042 | 10357.9694 | 10727.8969 | 11097.8244 | 11467.7519 | 11837.6794 | 12207.6068 | 12577.5343 | 12947.4618 | 13317.3893 | 13687.3168 | 14057.2442 | 14427.1717 | 14797.0992 | 15167.0267 | 15536.9542 | 15906.8816 | 16276.8091 | 16646.7366 | 17016.6641 | 17386.5916 | 17756.519 | 18126.4465 | 18496.374 | 18866.3015
| ВКВ.150.400.ХХХ.6ТП.24V | [9 empty] | 2546.72 | 2910.5371 | 3274.3543 | 3638.1714 | 4001.9885 | 4365.8057 | 4729.6228 | 5093.44 | 5457.2571 | 5821.0742 | 6184.8914 | 6548.7085 | 6912.5256 | 7276.3428 | 7640.1599 | 8003.9771 | 8367.7942 | 8731.6113 | 9095.4285 | 9459.2456 | 9823.0628 | 10186.8799 | 10550.697 | 10914.5142 | 11278.3313 | 11642.1485 | 12005.9656 | 12369.7827 | 12733.5999 | 13097.417 | 13461.2342 | 13825.0513 | 14188.8684 | 14552.6856 | 14916.5027 | 15280.3199 | 15644.137 | 16007.9541 | 16371.7713 | 16735.5884 | 17099.4056 | 17463.2227 | 17827.0398 | 18190.857 | 18554.6741 | 18918.4912 | 19282.3084 | -2546.72 | -2546.72 | -2546.72 | 1091.4514 | 1455.2686 | 1819.0857 | 2182.9028 | 2546.72 | 2910.5371 | 3274.3543 | 3638.1714 | 4001.9885 | 4365.8057 | 4729.6228 | 5093.44 | 5457.2571 | 5821.0742 | 6184.8914 | 6548.7085 | 6912.5256 | 7276.3428 | 7640.1599 | 8003.9771 | 8367.7942 | 8731.6113 | 9095.4285 | 9459.2456 | 9823.0628 | 10186.8799 | 10550.697 | 10914.5142 | 11278.3313 | 11642.1485 | 12005.9656 | 12369.7827 | 12733.5999 | 13097.417 | 13461.2342 | 13825.0513 | 14188.8684 | 14552.6856 | 14916.5027 | 15280.3199 | 15644.137 | 16007.9541 | 16371.7713 | 16735.5884 | 17099.4056 | 17463.2227 | 17827.0398 | 18190.857 | 18554.6741
| ВКВ.150.400.ХХХ.8ТП.24V | [9 empty] | 2783.3005 | 3180.9149 | 3578.5292 | 3976.1436 | 4373.758 | 4771.3723 | 5168.9867 | 5566.601 | 5964.2154 | 6361.8298 | 6759.4441 | 7157.0585 | 7554.6728 | 7952.2872 | 8349.9016 | 8747.5159 | 9145.1303 | 9542.7446 | 9940.359 | 10337.9734 | 10735.5877 | 11133.2021 | 11530.8164 | 11928.4308 | 12326.0452 | 12723.6595 | 13121.2739 | 13518.8882 | 13916.5026 | 14314.117 | 14711.7313 | 15109.3457 | 15506.96 | 15904.5744 | 16302.1888 | 16699.8031 | 17097.4175 | 17495.0318 | 17892.6462 | 18290.2606 | 18687.8749 | 19085.4893 | 19483.1036 | 19880.718 | 20278.3324 | 20675.9467 | 21073.5611 | -2783.3005 | -2783.3005 | -2783.3005 | 1192.8431 | 1590.4574 | 1988.0718 | 2385.6862 | 2783.3005 | 3180.9149 | 3578.5292 | 3976.1436 | 4373.758 | 4771.3723 | 5168.9867 | 5566.601 | 5964.2154 | 6361.8298 | 6759.4441 | 7157.0585 | 7554.6728 | 7952.2872 | 8349.9016 | 8747.5159 | 9145.1303 | 9542.7446 | 9940.359 | 10337.9734 | 10735.5877 | 11133.2021 | 11530.8164 | 11928.4308 | 12326.0452 | 12723.6595 | 13121.2739 | 13518.8882 | 13916.5026 | 14314.117 | 14711.7313 | 15109.3457 | 15506.96 | 15904.5744 | 16302.1888 | 16699.8031 | 17097.4175 | 17495.0318 | 17892.6462 | 18290.2606 | 18687.8749 | 19085.4893 | 19483.1036 | 19880.718 | 20278.3324
| Модель |  | Обозначение | Высота | Ширина | ТО | Длина, мм
[7 empty] | 500 | 550 | 600 | 650 | 700 | 750 | 800 | 850 | 900 | 950 | 1000 | 1050 | 1100 | 1150 | 1200 | 1250 | 1300 | 1350 | 1400 | 1450 | 1500 | 1550 | 1600 | 1650 | 1700 | 1750 | 1800 | 1850 | 1900 | 1950 | 2000 | 2050 | 2100 | 2150 | 2200 | 2250 | 2300 | 2350 | 2400 | 2450 | 2500 | 2550 | 2600 | 2650 | 2700 | 2750 | 2800 | 2850 | 2900 | 2950 | 3000 |  | 500 | 550 | 600 | 650 | 700 | 750 | 800 | 850 | 900 | 950 | 1000 | 1050 | 1100 | 1150 | 1200 | 1250 | 1300 | 1350 | 1400 | 1450 | 1500 | 1550 | 1600 | 1650 | 1700 | 1750 | 1800 | 1850 | 1900 | 1950 | 2000 | 2050 | 2100 | 2150 | 2200 | 2250 | 2300 | 2350 | 2400 | 2450 | 2500 | 2550 | 2600 | 2650 | 2700 | 2750 | 2800 | 2850 | 2900 | 2950 | 3000
| ВКВТХ.130.260.ХХХ.4ТК.24V | [5 empty] | 564.2385 | 752.318 |  |  | 1316.5565 | 1504.636 | 1692.7155 | 1880.795 | 2068.8745 | 2256.954 | 2445.0335 | 2633.113 | 2821.1925 | 3009.272 | 3197.3515 | 3385.431 | 3573.5105 | 3761.59 | 3949.6695 | 4137.749 | 4325.8285 | 4513.908 | 4701.9875 | 4890.067 | 5078.1465 | 5266.226 | 5454.3055 | 5642.385 | 5830.4645 | 6018.544 | 6206.6235 | 6394.703 | 6582.7825 | 6770.862 | 6958.9415 | 7147.021 | 7335.1005 | 7523.18 | 7711.2595 | 7899.339 | 8087.4185 | 8275.498 | 8463.5775 | 8651.657 | 8839.7365 | 9027.816 | 9215.8955 | 9403.975 | 9592.0545 | 9780.134 | 9968.2135 | -1316.5565 | 564.2385 | 752.318 | 940.3975 | 1128.477 | 1316.5565 | 1504.636 | 1692.7155 | 1880.795 | 2068.8745 | 2256.954 | 2445.0335 | 2633.113 | 2821.1925 | 3009.272 | 3197.3515 | 3385.431 | 3573.5105 | 3761.59 | 3949.6695 | 4137.749 | 4325.8285 | 4513.908 | 4701.9875 | 4890.067 | 5078.1465 | 5266.226 | 5454.3055 | 5642.385 | 5830.4645 | 6018.544 | 6206.6235 | 6394.703 | 6582.7825 | 6770.862 | 6958.9415 | 7147.021 | 7335.1005 | 7523.18 | 7711.2595 | 7899.339 | 8087.4185 | 8275.498 | 8463.5775 | 8651.657 | 8839.7365 | 9027.816 | 9215.8955 | 9403.975 | 9592.0545 | 9780.134 | 9968.2135
| ВКВТХ.150.300.ХХХ.4ТК.24V | [5 empty] | 643.4389 | 857.9186 |  |  | 1501.3575 | 1715.8372 | 1930.3168 | 2144.7965 | 2359.2762 | 2573.7558 | 2788.2355 | 3002.7151 | 3217.1948 | 3431.6744 | 3646.1541 | 3860.6337 | 4075.1134 | 4289.593 | 4504.0727 | 4718.5523 | 4933.0319 | 5147.5116 | 5361.9913 | 5576.4709 | 5790.9506 | 6005.4302 | 6219.9099 | 6434.3895 | 6648.8691 | 6863.3488 | 7077.8284 | 7292.3081 | 7506.7877 | 7721.2674 | 7935.747 | 8150.2267 | 8364.7063 | 8579.186 | 8793.6656 | 9008.1453 | 9222.6249 | 9437.1046 | 9651.5842 | 9866.0639 | 10080.5436 | 10295.0232 | 10509.5029 | 10723.9825 | 10938.4621 | 11152.9418 | 11367.4214 | -1501.3575 | 643.4389 | 857.9186 | 1072.3982 | 1286.8779 | 1501.3575 | 1715.8372 | 1930.3168 | 2144.7965 | 2359.2762 | 2573.7558 | 2788.2355 | 3002.7151 | 3217.1948 | 3431.6744 | 3646.1541 | 3860.6337 | 4075.1134 | 4289.593 | 4504.0727 | 4718.5523 | 4933.0319 | 5147.5116 | 5361.9913 | 5576.4709 | 5790.9506 | 6005.4302 | 6219.9099 | 6434.3895 | 6648.8691 | 6863.3488 | 7077.8284 | 7292.3081 | 7506.7877 | 7721.2674 | 7935.747 | 8150.2267 | 8364.7063 | 8579.186 | 8793.6656 | 9008.1453 | 9222.6249 | 9437.1046 | 9651.5842 | 9866.0639 | 10080.5436 | 10295.0232 | 10509.5029 | 10723.9825 | 10938.4621 | 11152.9418 | 11367.4214
| Модель | [5 empty] | Длина, мм
[7 empty] | 500 | 550 | 600 | 650 | 700 | 750 | 800 | 850 | 900 | 950 | 1000 | 1050 | 1100 | 1150 | 1200 | 1250 | 1300 | 1350 | 1400 | 1450 | 1500 | 1550 | 1600 | 1650 | 1700 | 1750 | 1800 | 1850 | 1900 | 1950 | 2000 | 2050 | 2100 | 2150 | 2200 | 2250 | 2300 | 2350 | 2400 | 2450 | 2500 | 2550 | 2600 | 2650 | 2700 | 2750 | 2800 | 2850 | 2900 | 2950 | 3000
| ВКВ.ЭКОНОМ.075.260.ХХХ.2ТГ.24V | [5 empty] | 268.908 | 358.544 |  |  | 627.452 | 717.088 | 806.724 | 896.36 | 985.996 | 1075.632 | 1165.2681 | 1254.9041 | 1344.5401 | 1434.1761 | 1523.8121 | 1613.4481 | 1703.0841 | 1792.7201 | 1882.3561 | 1971.9921 | 2061.6281 | 2151.2641 | 2240.9001 | 2330.5361 | 2420.1721 | 2509.8081 | 2599.4441 | 2689.0801 | 2778.7161 | 2868.3521 | 2957.9881 | 3047.6241 | 3137.2601 | 3226.8961 | 3316.5321 | 3406.1682 | 3495.8042 | 3585.4402 | 3675.0762 | 3764.7122 | 3854.3482 | 3943.9842 | 4033.6202 | 4123.2562 | 4212.8922 | 4302.5282 | 4392.1642 | 4481.8002 | 4571.4362 | 4661.0722 | 4750.7082 | -627.452 | -627.452 | -627.452 | -627.452 | -627.452 | -627.452 | -627.452 | -627.452 | -627.452 | -627.452 | -627.452 | -627.452 | -627.452 | -627.452 | -627.452 | -627.452 | -627.452 | -627.452 | -627.452 | -627.452 | -627.452 | -627.452 | -627.452 | -627.452 | -627.452 | -627.452 | -627.452 | -627.452 | -627.452 | -627.452 | -627.452 | -627.452 | -627.452 | -627.452 | -627.452 | -627.452 | -627.452 | -627.452 | -627.452 | -627.452 | -627.452 | -627.452 | -627.452 | -627.452 | -627.452 | -627.452 | -627.452 | -627.452 | -627.452 | -627.452 | -627.452 | -627.452
| ВКВ.ЭКОНОМ.075.300.ХХХ.2ТГ | [5 empty] | 297.8229 | 397.0971 |  |  | 694.92 | 794.1943 | 893.4686 | 992.7428 | 1092.0171 | 1191.2914 | 1290.5657 | 1389.84 | 1489.1143 | 1588.3885 | 1687.6628 | 1786.9371 | 1886.2114 | 1985.4857 | 2084.76 | 2184.0342 | 2283.3085 | 2382.5828 | 2481.8571 | 2581.1314 | 2680.4057 | 2779.68 | 2878.9542 | 2978.2285 | 3077.5028 | 3176.7771 | 3276.0514 | 3375.3257 | 3474.5999 | 3573.8742 | 3673.1485 | 3772.4228 | 3871.6971 | 3970.9714 | 4070.2456 | 4169.5199 | 4268.7942 | 4368.0685 | 4467.3428 | 4566.6171 | 4665.8913 | 4765.1656 | 4864.4399 | 4963.7142 | 5062.9885 | 5162.2628 | 5261.5371 | -694.92 | -694.92 | -694.92 | -694.92 | -694.92 | -694.92 | -694.92 | -694.92 | -694.92 | -694.92 | -694.92 | -694.92 | -694.92 | -694.92 | -694.92 | -694.92 | -694.92 | -694.92 | -694.92 | -694.92 | -694.92 | -694.92 | -694.92 | -694.92 | -694.92 | -694.92 | -694.92 | -694.92 | -694.92 | -694.92 | -694.92 | -694.92 | -694.92 | -694.92 | -694.92 | -694.92 | -694.92 | -694.92 | -694.92 | -694.92 | -694.92 | -694.92 | -694.92 | -694.92 | -694.92 | -694.92 | -694.92 | -694.92 | -694.92 | -694.92 | -694.92 | -694.92
| ВКВ.ЭКОНОМ.075.360.ХХХ.4ТГ | [5 empty] | 415.4099 | 553.8798 |  |  | 969.2897 | 1107.7596 | 1246.2296 | 1384.6996 | 1523.1695 | 1661.6395 | 1800.1094 | 1938.5794 | 2077.0493 | 2215.5193 | 2353.9893 | 2492.4592 | 2630.9292 | 2769.3991 | 2907.8691 | 3046.339 | 3184.809 | 3323.2789 | 3461.7489 | 3600.2189 | 3738.6888 | 3877.1588 | 4015.6287 | 4154.0987 | 4292.5686 | 4431.0386 | 4569.5085 | 4707.9785 | 4846.4485 | 4984.9184 | 5123.3884 | 5261.8583 | 5400.3283 | 5538.7982 | 5677.2682 | 5815.7382 | 5954.2081 | 6092.6781 | 6231.148 | 6369.618 | 6508.0879 | 6646.5579 | 6785.0278 | 6923.4978 | 7061.9678 | 7200.4377 | 7338.9077 | -969.2897 | -969.2897 | -969.2897 | -969.2897 | -969.2897 | -969.2897 | -969.2897 | -969.2897 | -969.2897 | -969.2897 | -969.2897 | -969.2897 | -969.2897 | -969.2897 | -969.2897 | -969.2897 | -969.2897 | -969.2897 | -969.2897 | -969.2897 | -969.2897 | -969.2897 | -969.2897 | -969.2897 | -969.2897 | -969.2897 | -969.2897 | -969.2897 | -969.2897 | -969.2897 | -969.2897 | -969.2897 | -969.2897 | -969.2897 | -969.2897 | -969.2897 | -969.2897 | -969.2897 | -969.2897 | -969.2897 | -969.2897 | -969.2897 | -969.2897 | -969.2897 | -969.2897 | -969.2897 | -969.2897 | -969.2897 | -969.2897 | -969.2897 | -969.2897 | -969.2897
| ВКВ.ЭКОНОМ075.400.ХХХ.4ТГ | [5 empty] | 446.2524 | 595.0032 |  |  | 1041.2555 | 1190.0063 | 1338.7571 | 1487.5079 | 1636.2587 | 1785.0095 | 1933.7602 | 2082.511 | 2231.2618 | 2380.0126 | 2528.7634 | 2677.5142 | 2826.265 | 2975.0158 | 3123.7665 | 3272.5173 | 3421.2681 | 3570.0189 | 3718.7697 | 3867.5205 | 4016.2713 | 4165.0221 | 4313.7729 | 4462.5236 | 4611.2744 | 4760.0252 | 4908.776 | 5057.5268 | 5206.2776 | 5355.0284 | 5503.7792 | 5652.5299 | 5801.2807 | 5950.0315 | 6098.7823 | 6247.5331 | 6396.2839 | 6545.0347 | 6693.7855 | 6842.5362 | 6991.287 | 7140.0378 | 7288.7886 | 7437.5394 | 7586.2902 | 7735.041 | 7883.7918 | -1041.2555 | -1041.2555 | -1041.2555 | -1041.2555 | -1041.2555 | -1041.2555 | -1041.2555 | -1041.2555 | -1041.2555 | -1041.2555 | -1041.2555 | -1041.2555 | -1041.2555 | -1041.2555 | -1041.2555 | -1041.2555 | -1041.2555 | -1041.2555 | -1041.2555 | -1041.2555 | -1041.2555 | -1041.2555 | -1041.2555 | -1041.2555 | -1041.2555 | -1041.2555 | -1041.2555 | -1041.2555 | -1041.2555 | -1041.2555 | -1041.2555 | -1041.2555 | -1041.2555 | -1041.2555 | -1041.2555 | -1041.2555 | -1041.2555 | -1041.2555 | -1041.2555 | -1041.2555 | -1041.2555 | -1041.2555 | -1041.2555 | -1041.2555 | -1041.2555 | -1041.2555 | -1041.2555 | -1041.2555 | -1041.2555 | -1041.2555 | -1041.2555 | -1041.2555
| ВКВ.ЭКОНОМ.090.200.ХХХ.2ТГ.24V | [5 empty] | 212.485 | 283.3133 |  |  | 495.7982 | 566.6266 | 637.4549 | 708.2832 | 779.1115 | 849.9398 | 920.7682 | 991.5965 | 1062.4248 | 1133.2531 | 1204.0814 | 1274.9098 | 1345.7381 | 1416.5664 | 1487.3947 | 1558.223 | 1629.0514 | 1699.8797 | 1770.708 | 1841.5363 | 1912.3646 | 1983.193 | 2054.0213 | 2124.8496 | 2195.6779 | 2266.5062 | 2337.3346 | 2408.1629 | 2478.9912 | 2549.8195 | 2620.6478 | 2691.4762 | 2762.3045 | 2833.1328 | 2903.9611 | 2974.7894 | 3045.6178 | 3116.4461 | 3187.2744 | 3258.1027 | 3328.931 | 3399.7594 | 3470.5877 | 3541.416 | 3612.2443 | 3683.0726 | 3753.901 | -495.7982 | -495.7982 | -495.7982 | -495.7982 | -495.7982 | -495.7982 | -495.7982 | -495.7982 | -495.7982 | -495.7982 | -495.7982 | -495.7982 | -495.7982 | -495.7982 | -495.7982 | -495.7982 | -495.7982 | -495.7982 | -495.7982 | -495.7982 | -495.7982 | -495.7982 | -495.7982 | -495.7982 | -495.7982 | -495.7982 | -495.7982 | -495.7982 | -495.7982 | -495.7982 | -495.7982 | -495.7982 | -495.7982 | -495.7982 | -495.7982 | -495.7982 | -495.7982 | -495.7982 | -495.7982 | -495.7982 | -495.7982 | -495.7982 | -495.7982 | -495.7982 | -495.7982 | -495.7982 | -495.7982 | -495.7982 | -495.7982 | -495.7982 | -495.7982 | -495.7982
| ВКВ.ЭКОНОМ.090.260.ХХХ.2ТГ.24V | [5 empty] | 281.4555 | 375.274 |  |  | 656.7295 | 750.548 | 844.3665 | 938.185 | 1032.0035 | 1125.822 | 1219.6404 | 1313.4589 | 1407.2774 | 1501.0959 | 1594.9144 | 1688.7329 | 1782.5514 | 1876.3699 | 1970.1884 | 2064.0069 | 2157.8254 | 2251.6439 | 2345.4624 | 2439.2809 | 2533.0994 | 2626.9179 | 2720.7364 | 2814.5549 | 2908.3734 | 3002.1919 | 3096.0104 | 3189.8289 | 3283.6474 | 3377.4659 | 3471.2844 | 3565.1028 | 3658.9213 | 3752.7398 | 3846.5583 | 3940.3768 | 4034.1953 | 4128.0138 | 4221.8323 | 4315.6508 | 4409.4693 | 4503.2878 | 4597.1063 | 4690.9248 | 4784.7433 | 4878.5618 | 4972.3803 | -656.7295 | -656.7295 | -656.7295 | -656.7295 | -656.7295 | -656.7295 | -656.7295 | -656.7295 | -656.7295 | -656.7295 | -656.7295 | -656.7295 | -656.7295 | -656.7295 | -656.7295 | -656.7295 | -656.7295 | -656.7295 | -656.7295 | -656.7295 | -656.7295 | -656.7295 | -656.7295 | -656.7295 | -656.7295 | -656.7295 | -656.7295 | -656.7295 | -656.7295 | -656.7295 | -656.7295 | -656.7295 | -656.7295 | -656.7295 | -656.7295 | -656.7295 | -656.7295 | -656.7295 | -656.7295 | -656.7295 | -656.7295 | -656.7295 | -656.7295 | -656.7295 | -656.7295 | -656.7295 | -656.7295 | -656.7295 | -656.7295 | -656.7295 | -656.7295 | -656.7295
| ВКВ.ЭКОНОМ.090.300.ХХХ.2ТГ | [5 empty] | 326.7392 | 435.6522 | 544.5653 | 653.4783 | 762.3914 | 871.3044 | 980.2175 | 1089.1306 | 1198.0436 | 1306.9567 | 1415.8697 | 1524.7828 | 1633.6958 | 1742.6089 | 1851.522 | 1960.435 | 2069.3481 | 2178.2611 | 2287.1742 | 2396.0872 | 2505.0003 | 2613.9133 | 2722.8264 | 2831.7395 | 2940.6525 | 3049.5656 | 3158.4786 | 3267.3917 | 3376.3047 | 3485.2178 | 3594.1308 | 3703.0439 | 3811.957 | 3920.87 | 4029.7831 | 4138.6961 | 4247.6092 | 4356.5222 | 4465.4353 | 4574.3484 | 4683.2614 | 4792.1745 | 4901.0875 | 5010.0006 | 5118.9136 | 5227.8267 | 5336.7397 | 5445.6528 | 5554.5659 | 5663.4789 | 5772.392 | -762.3914 | -762.3914 | -762.3914 | -762.3914 | -762.3914 | -762.3914 | -762.3914 | -762.3914 | -762.3914 | -762.3914 | -762.3914 | -762.3914 | -762.3914 | -762.3914 | -762.3914 | -762.3914 | -762.3914 | -762.3914 | -762.3914 | -762.3914 | -762.3914 | -762.3914 | -762.3914 | -762.3914 | -762.3914 | -762.3914 | -762.3914 | -762.3914 | -762.3914 | -762.3914 | -762.3914 | -762.3914 | -762.3914 | -762.3914 | -762.3914 | -762.3914 | -762.3914 | -762.3914 | -762.3914 | -762.3914 | -762.3914 | -762.3914 | -762.3914 | -762.3914 | -762.3914 | -762.3914 | -762.3914 | -762.3914 | -762.3914 | -762.3914 | -762.3914 | -762.3914
| ВКВ.ЭКОНОМ.090.360.ХХХ.4ТГ | [5 empty] | 405.4631 | 540.6175 | 675.7718 | 810.9262 | 946.0806 | 1081.2349 | 1216.3893 | 1351.5437 | 1486.698 | 1621.8524 | 1757.0068 | 1892.1612 | 2027.3155 | 2162.4699 | 2297.6243 | 2432.7786 | 2567.933 | 2703.0874 | 2838.2417 | 2973.3961 | 3108.5505 | 3243.7048 | 3378.8592 | 3514.0136 | 3649.1679 | 3784.3223 | 3919.4767 | 4054.631 | 4189.7854 | 4324.9398 | 4460.0941 | 4595.2485 | 4730.4029 | 4865.5572 | 5000.7116 | 5135.866 | 5271.0204 | 5406.1747 | 5541.3291 | 5676.4835 | 5811.6378 | 5946.7922 | 6081.9466 | 6217.1009 | 6352.2553 | 6487.4097 | 6622.564 | 6757.7184 | 6892.8728 | 7028.0271 | 7163.1815 | -946.0806 | -946.0806 | -946.0806 | -946.0806 | -946.0806 | -946.0806 | -946.0806 | -946.0806 | -946.0806 | -946.0806 | -946.0806 | -946.0806 | -946.0806 | -946.0806 | -946.0806 | -946.0806 | -946.0806 | -946.0806 | -946.0806 | -946.0806 | -946.0806 | -946.0806 | -946.0806 | -946.0806 | -946.0806 | -946.0806 | -946.0806 | -946.0806 | -946.0806 | -946.0806 | -946.0806 | -946.0806 | -946.0806 | -946.0806 | -946.0806 | -946.0806 | -946.0806 | -946.0806 | -946.0806 | -946.0806 | -946.0806 | -946.0806 | -946.0806 | -946.0806 | -946.0806 | -946.0806 | -946.0806 | -946.0806 | -946.0806 | -946.0806 | -946.0806 | -946.0806
| ВКВ.ЭКОНОМ.110.200.ХХХ.2ТГ | [5 empty] | 278.3307 | 371.1076 | 463.8845 | 556.6614 | 649.4383 | 742.2152 | 834.9921 | 927.769 | 1020.5459 | 1113.3228 | 1206.0997 | 1298.8766 | 1391.6535 | 1484.4304 | 1577.2073 | 1669.9842 | 1762.7611 | 1855.538 | 1948.3149 | 2041.0918 | 2133.8687 | 2226.6456 | 2319.4225 | 2412.1994 | 2504.9763 | 2597.7532 | 2690.5301 | 2783.307 | 2876.0839 | 2968.8608 | 3061.6377 | 3154.4146 | 3247.1915 | 3339.9684 | 3432.7453 | 3525.5222 | 3618.2991 | 3711.076 | 3803.8529 | 3896.6298 | 3989.4067 | 4082.1836 | 4174.9605 | 4267.7374 | 4360.5143 | 4453.2912 | 4546.0681 | 4638.845 | 4731.6219 | 4824.3988 | 4917.1757 | -649.4383 | -649.4383 | -649.4383 | -649.4383 | -649.4383 | -649.4383 | -649.4383 | -649.4383 | -649.4383 | -649.4383 | -649.4383 | -649.4383 | -649.4383 | -649.4383 | -649.4383 | -649.4383 | -649.4383 | -649.4383 | -649.4383 | -649.4383 | -649.4383 | -649.4383 | -649.4383 | -649.4383 | -649.4383 | -649.4383 | -649.4383 | -649.4383 | -649.4383 | -649.4383 | -649.4383 | -649.4383 | -649.4383 | -649.4383 | -649.4383 | -649.4383 | -649.4383 | -649.4383 | -649.4383 | -649.4383 | -649.4383 | -649.4383 | -649.4383 | -649.4383 | -649.4383 | -649.4383 | -649.4383 | -649.4383 | -649.4383 | -649.4383 | -649.4383 | -649.4383
| ВКВ.ЭКОНОМ.110.260.ХХХ.2ТГ | [5 empty] | 292.8864 | 390.5152 | 488.1439 | 585.7727 | 683.4015 | 781.0303 | 878.6591 | 976.2879 | 1073.9167 | 1171.5455 | 1269.1743 | 1366.8031 | 1464.4318 | 1562.0606 | 1659.6894 | 1757.3182 | 1854.947 | 1952.5758 | 2050.2046 | 2147.8334 | 2245.4622 | 2343.091 | 2440.7197 | 2538.3485 | 2635.9773 | 2733.6061 | 2831.2349 | 2928.8637 | 3026.4925 | 3124.1213 | 3221.7501 | 3319.3789 | 3417.0077 | 3514.6364 | 3612.2652 | 3709.894 | 3807.5228 | 3905.1516 | 4002.7804 | 4100.4092 | 4198.038 | 4295.6668 | 4393.2955 | 4490.9243 | 4588.5531 | 4686.1819 | 4783.8107 | 4881.4395 | 4979.0683 | 5076.6971 | 5174.3259 | -683.4015 | -683.4015 | -683.4015 | -683.4015 | -683.4015 | -683.4015 | -683.4015 | -683.4015 | -683.4015 | -683.4015 | -683.4015 | -683.4015 | -683.4015 | -683.4015 | -683.4015 | -683.4015 | -683.4015 | -683.4015 | -683.4015 | -683.4015 | -683.4015 | -683.4015 | -683.4015 | -683.4015 | -683.4015 | -683.4015 | -683.4015 | -683.4015 | -683.4015 | -683.4015 | -683.4015 | -683.4015 | -683.4015 | -683.4015 | -683.4015 | -683.4015 | -683.4015 | -683.4015 | -683.4015 | -683.4015 | -683.4015 | -683.4015 | -683.4015 | -683.4015 | -683.4015 | -683.4015 | -683.4015 | -683.4015 | -683.4015 | -683.4015 | -683.4015 | -683.4015
| ВКВ.ЭКОНОМ.110.300.ХХХ.2ТГ | [5 empty] | 323.8123 | 431.7497 | 539.6871 | 647.6245 | 755.5619 | 863.4994 | 971.4368 | 1079.3742 | 1187.3116 | 1295.249 | 1403.1865 | 1511.1239 | 1619.0613 | 1726.9987 | 1834.9361 | 1942.8736 | 2050.811 | 2158.7484 | 2266.6858 | 2374.6232 | 2482.5607 | 2590.4981 | 2698.4355 | 2806.3729 | 2914.3103 | 3022.2478 | 3130.1852 | 3238.1226 | 3346.06 | 3453.9974 | 3561.9349 | 3669.8723 | 3777.8097 | 3885.7471 | 3993.6845 | 4101.622 | 4209.5594 | 4317.4968 | 4425.4342 | 4533.3716 | 4641.3091 | 4749.2465 | 4857.1839 | 4965.1213 | 5073.0587 | 5180.9962 | 5288.9336 | 5396.871 | 5504.8084 | 5612.7458 | 5720.6833 | -755.5619 | -755.5619 | -755.5619 | -755.5619 | -755.5619 | -755.5619 | -755.5619 | -755.5619 | -755.5619 | -755.5619 | -755.5619 | -755.5619 | -755.5619 | -755.5619 | -755.5619 | -755.5619 | -755.5619 | -755.5619 | -755.5619 | -755.5619 | -755.5619 | -755.5619 | -755.5619 | -755.5619 | -755.5619 | -755.5619 | -755.5619 | -755.5619 | -755.5619 | -755.5619 | -755.5619 | -755.5619 | -755.5619 | -755.5619 | -755.5619 | -755.5619 | -755.5619 | -755.5619 | -755.5619 | -755.5619 | -755.5619 | -755.5619 | -755.5619 | -755.5619 | -755.5619 | -755.5619 | -755.5619 | -755.5619 | -755.5619 | -755.5619 | -755.5619 | -755.5619
| ВКВ.ЭКОНОМ.110.360.ХХХ.4ТГ | [5 empty] | 520.4784 | 693.9712 | 867.464 | 1040.9568 | 1214.4496 | 1387.9424 | 1561.4352 | 1734.928 | 1908.4208 | 2081.9136 | 2255.4065 | 2428.8993 | 2602.3921 | 2775.8849 | 2949.3777 | 3122.8705 | 3296.3633 | 3469.8561 | 3643.3489 | 3816.8417 | 3990.3345 | 4163.8273 | 4337.3201 | 4510.8129 | 4684.3057 | 4857.7985 | 5031.2913 | 5204.7841 | 5378.2769 | 5551.7697 | 5725.2625 | 5898.7553 | 6072.2481 | 6245.7409 | 6419.2338 | 6592.7266 | 6766.2194 | 6939.7122 | 7113.205 | 7286.6978 | 7460.1906 | 7633.6834 | 7807.1762 | 7980.669 | 8154.1618 | 8327.6546 | 8501.1474 | 8674.6402 | 8848.133 | 9021.6258 | 9195.1186 | -1214.4496 | -1214.4496 | -1214.4496 | -1214.4496 | -1214.4496 | -1214.4496 | -1214.4496 | -1214.4496 | -1214.4496 | -1214.4496 | -1214.4496 | -1214.4496 | -1214.4496 | -1214.4496 | -1214.4496 | -1214.4496 | -1214.4496 | -1214.4496 | -1214.4496 | -1214.4496 | -1214.4496 | -1214.4496 | -1214.4496 | -1214.4496 | -1214.4496 | -1214.4496 | -1214.4496 | -1214.4496 | -1214.4496 | -1214.4496 | -1214.4496 | -1214.4496 | -1214.4496 | -1214.4496 | -1214.4496 | -1214.4496 | -1214.4496 | -1214.4496 | -1214.4496 | -1214.4496 | -1214.4496 | -1214.4496 | -1214.4496 | -1214.4496 | -1214.4496 | -1214.4496 | -1214.4496 | -1214.4496 | -1214.4496 | -1214.4496 | -1214.4496 | -1214.4496
| ВКВ.ЭКОНОМ.150.160.ХХХ.2ТК | [5 empty] | 209.5699 | 279.4265 | 349.2831 | 419.1397 | 488.9963 | 558.853 | 628.7096 | 698.5662 | 768.4228 | 838.2794 | 908.1361 | 977.9927 | 1047.8493 | 1117.7059 | 1187.5625 | 1257.4192 | 1327.2758 | 1397.1324 | 1466.989 | 1536.8456 | 1606.7023 | 1676.5589 | 1746.4155 | 1816.2721 | 1886.1287 | 1955.9854 | 2025.842 | 2095.6986 | 2165.5552 | 2235.4118 | 2305.2685 | 2375.1251 | 2444.9817 | 2514.8383 | 2584.6949 | 2654.5516 | 2724.4082 | 2794.2648 | 2864.1214 | 2933.978 | 3003.8347 | 3073.6913 | 3143.5479 | 3213.4045 | 3283.2611 | 3353.1178 | 3422.9744 | 3492.831 | 3562.6876 | 3632.5442 | 3702.4009 | -488.9963 | -488.9963 | -488.9963 | -488.9963 | -488.9963 | -488.9963 | -488.9963 | -488.9963 | -488.9963 | -488.9963 | -488.9963 | -488.9963 | -488.9963 | -488.9963 | -488.9963 | -488.9963 | -488.9963 | -488.9963 | -488.9963 | -488.9963 | -488.9963 | -488.9963 | -488.9963 | -488.9963 | -488.9963 | -488.9963 | -488.9963 | -488.9963 | -488.9963 | -488.9963 | -488.9963 | -488.9963 | -488.9963 | -488.9963 | -488.9963 | -488.9963 | -488.9963 | -488.9963 | -488.9963 | -488.9963 | -488.9963 | -488.9963 | -488.9963 | -488.9963 | -488.9963 | -488.9963 | -488.9963 | -488.9963 | -488.9963 | -488.9963 | -488.9963 | -488.9963
| ВКВ.ЭКОНОМ.150.200.ХХХ.2ТК | [5 empty] | 247.9591 | 330.6122 | 413.2652 | 495.9183 | 578.5713 | 661.2244 | 743.8774 | 826.5305 | 909.1835 | 991.8366 | 1074.4896 | 1157.1427 | 1239.7957 | 1322.4488 | 1405.1018 | 1487.7549 | 1570.4079 | 1653.061 | 1735.714 | 1818.3671 | 1901.0201 | 1983.6732 | 2066.3262 | 2148.9792 | 2231.6323 | 2314.2853 | 2396.9384 | 2479.5914 | 2562.2445 | 2644.8975 | 2727.5506 | 2810.2036 | 2892.8567 | 2975.5097 | 3058.1628 | 3140.8158 | 3223.4689 | 3306.1219 | 3388.775 | 3471.428 | 3554.0811 | 3636.7341 | 3719.3872 | 3802.0402 | 3884.6933 | 3967.3463 | 4049.9994 | 4132.6524 | 4215.3054 | 4297.9585 | 4380.6115 | -578.5713 | -578.5713 | -578.5713 | -578.5713 | -578.5713 | -578.5713 | -578.5713 | -578.5713 | -578.5713 | -578.5713 | -578.5713 | -578.5713 | -578.5713 | -578.5713 | -578.5713 | -578.5713 | -578.5713 | -578.5713 | -578.5713 | -578.5713 | -578.5713 | -578.5713 | -578.5713 | -578.5713 | -578.5713 | -578.5713 | -578.5713 | -578.5713 | -578.5713 | -578.5713 | -578.5713 | -578.5713 | -578.5713 | -578.5713 | -578.5713 | -578.5713 | -578.5713 | -578.5713 | -578.5713 | -578.5713 | -578.5713 | -578.5713 | -578.5713 | -578.5713 | -578.5713 | -578.5713 | -578.5713 | -578.5713 | -578.5713 | -578.5713 | -578.5713 | -578.5713
| ВКВ.ЭКОНОМ.150.260.ХХХ.4ТК | [5 empty] | 555.2107 | 740.2809 | 925.3511 | 1110.4214 | 1295.4916 | 1480.5618 | 1665.6321 | 1850.7023 | 2035.7725 | 2220.8427 | 2405.913 | 2590.9832 | 2776.0534 | 2961.1236 | 3146.1939 | 3331.2641 | 3516.3343 | 3701.4046 | 3886.4748 | 4071.545 | 4256.6152 | 4441.6855 | 4626.7557 | 4811.8259 | 4996.8962 | 5181.9664 | 5367.0366 | 5552.1068 | 5737.1771 | 5922.2473 | 6107.3175 | 6292.3878 | 6477.458 | 6662.5282 | 6847.5984 | 7032.6687 | 7217.7389 | 7402.8091 | 7587.8793 | 7772.9496 | 7958.0198 | 8143.09 | 8328.1603 | 8513.2305 | 8698.3007 | 8883.3709 | 9068.4412 | 9253.5114 | 9438.5816 | 9623.6519 | 9808.7221 | -1295.4916 | -1295.4916 | -1295.4916 | -1295.4916 | -1295.4916 | -1295.4916 | -1295.4916 | -1295.4916 | -1295.4916 | -1295.4916 | -1295.4916 | -1295.4916 | -1295.4916 | -1295.4916 | -1295.4916 | -1295.4916 | -1295.4916 | -1295.4916 | -1295.4916 | -1295.4916 | -1295.4916 | -1295.4916 | -1295.4916 | -1295.4916 | -1295.4916 | -1295.4916 | -1295.4916 | -1295.4916 | -1295.4916 | -1295.4916 | -1295.4916 | -1295.4916 | -1295.4916 | -1295.4916 | -1295.4916 | -1295.4916 | -1295.4916 | -1295.4916 | -1295.4916 | -1295.4916 | -1295.4916 | -1295.4916 | -1295.4916 | -1295.4916 | -1295.4916 | -1295.4916 | -1295.4916 | -1295.4916 | -1295.4916 | -1295.4916 | -1295.4916 | -1295.4916
| ВКВ.ЭКОНОМ.150.300.ХХХ.4ТГ | [5 empty] | 540.5599 | 720.7465 | 900.9332 | 1081.1198 | 1261.3065 | 1441.4931 | 1621.6797 | 1801.8664 | 1982.053 | 2162.2396 | 2342.4263 | 2522.6129 | 2702.7995 | 2882.9862 | 3063.1728 | 3243.3594 | 3423.5461 | 3603.7327 | 3783.9194 | 3964.106 | 4144.2926 | 4324.4793 | 4504.6659 | 4684.8525 | 4865.0392 | 5045.2258 | 5225.4124 | 5405.5991 | 5585.7857 | 5765.9724 | 5946.159 | 6126.3456 | 6306.5323 | 6486.7189 | 6666.9055 | 6847.0922 | 7027.2788 | 7207.4654 | 7387.6521 | 7567.8387 | 7748.0253 | 7928.212 | 8108.3986 | 8288.5853 | 8468.7719 | 8648.9585 | 8829.1452 | 9009.3318 | 9189.5184 | 9369.7051 | 9549.8917 | -1261.3065 | -1261.3065 | -1261.3065 | -1261.3065 | -1261.3065 | -1261.3065 | -1261.3065 | -1261.3065 | -1261.3065 | -1261.3065 | -1261.3065 | -1261.3065 | -1261.3065 | -1261.3065 | -1261.3065 | -1261.3065 | -1261.3065 | -1261.3065 | -1261.3065 | -1261.3065 | -1261.3065 | -1261.3065 | -1261.3065 | -1261.3065 | -1261.3065 | -1261.3065 | -1261.3065 | -1261.3065 | -1261.3065 | -1261.3065 | -1261.3065 | -1261.3065 | -1261.3065 | -1261.3065 | -1261.3065 | -1261.3065 | -1261.3065 | -1261.3065 | -1261.3065 | -1261.3065 | -1261.3065 | -1261.3065 | -1261.3065 | -1261.3065 | -1261.3065 | -1261.3065 | -1261.3065 | -1261.3065 | -1261.3065 | -1261.3065 | -1261.3065 | -1261.3065
| ВКВ.ЭКОНОМ.150.360.ХХХ.8ТП | [5 empty] | 700.0166 | 933.3555 | 1166.6944 | 1400.0332 | 1633.3721 | 1866.711 | 2100.0498 | 2333.3887 | 2566.7276 | 2800.0665 | 3033.4053 | 3266.7442 | 3500.0831 | 3733.422 | 3966.7608 | 4200.0997 | 4433.4386 | 4666.7774 | 4900.1163 | 5133.4552 | 5366.7941 | 5600.1329 | 5833.4718 | 6066.8107 | 6300.1495 | 6533.4884 | 6766.8273 | 7000.1662 | 7233.505 | 7466.8439 | 7700.1828 | 7933.5216 | 8166.8605 | 8400.1994 | 8633.5383 | 8866.8771 | 9100.216 | 9333.5549 | 9566.8938 | 9800.2326 | 10033.5715 | 10266.9104 | 10500.2492 | 10733.5881 | 10966.927 | 11200.2659 | 11433.6047 | 11666.9436 | 11900.2825 | 12133.6213 | 12366.9602 | -1633.3721 | -1633.3721 | -1633.3721 | -1633.3721 | -1633.3721 | -1633.3721 | -1633.3721 | -1633.3721 | -1633.3721 | -1633.3721 | -1633.3721 | -1633.3721 | -1633.3721 | -1633.3721 | -1633.3721 | -1633.3721 | -1633.3721 | -1633.3721 | -1633.3721 | -1633.3721 | -1633.3721 | -1633.3721 | -1633.3721 | -1633.3721 | -1633.3721 | -1633.3721 | -1633.3721 | -1633.3721 | -1633.3721 | -1633.3721 | -1633.3721 | -1633.3721 | -1633.3721 | -1633.3721 | -1633.3721 | -1633.3721 | -1633.3721 | -1633.3721 | -1633.3721 | -1633.3721 | -1633.3721 | -1633.3721 | -1633.3721 | -1633.3721 | -1633.3721 | -1633.3721 | -1633.3721 | -1633.3721 | -1633.3721 | -1633.3721 | -1633.3721 | -1633.3721
| Модель | [5 empty] | Длина, мм
[7 empty] | 500 | 550 | 600 | 650 | 700 | 750 | 800 | 850 | 900 | 950 | 1000 | 1050 | 1100 | 1150 | 1200 | 1250 | 1300 | 1350 | 1400 | 1450 | 1500 | 1550 | 1600 | 1650 | 1700 | 1750 | 1800 | 1850 | 1900 | 1950 | 2000 | 2050 | 2100 | 2150 | 2200 | 2250 | 2300 | 2350 | 2400 | 2450 | 2500 | 2550 | 2600 | 2650 | 2700 | 2750 | 2800 | 2850 | 2900 | 2950 | 3000
| ВКВП.085.180.ХХХ.2ТГ.24V |  | ВКВП | 85 | 180 | 2 |  |  |  |  | 738.8936 | 844.4498 | 950.0061 | 1055.5623 | 1161.1185 | 1266.6748 | 1372.231 | 1477.7872 | 1583.3435 | 1688.8997 | 1794.4559 | 1900.0121 | 2005.5684 | 2111.1246 | 2216.6808 | 2322.2371 | 2427.7933 | 2533.3495 | 2638.9057 | 2744.462 | 2850.0182 | 2955.5744 | 3061.1307 | 3166.6869 | 3272.2431 | 3377.7994 | 3483.3556 | 3588.9118 | 3694.468 | 3800.0243 | 3905.5805 | 4011.1367 | 4116.693 | 4222.2492 | 4327.8054 | 4433.3617 | 4538.9179 | 4644.4741 | 4750.0303 | 4855.5866 | 4961.1428 | 5066.699 | 5172.2553 | 5277.8115 | 5383.3677 | 5488.924 | 5594.4802 | -6205.6346 | -6205.6346 | -6205.6346 | 1603.9954 | 2384.9584 | 3165.9214 | 3946.8844 | 4727.8474 | 5508.8104 | 6289.7734 | 7070.7364 | 7851.6994 | 8632.6624 | 9413.6254 | 10194.5884 | 10975.5514 | 11756.5144 | 12537.4774 | 13318.4404 | 14099.4035 | 14880.3665 | 15661.3295 | 16442.2925 | 17223.2555 | 18004.2185 | 18785.1815 | 19566.1445 | 20347.1075 | 21128.0705 | 21909.0335 | 22689.9965 | 23470.9595 | 24251.9225 | 25032.8855 | 25813.8485 | 26594.8115 | 27375.7745 | 28156.7375 | 28937.7005 | 29718.6635 | 30499.6265 | 31280.5895 | 32061.5525 | 32842.5155 | 33623.4785 | 34404.4415 | 35185.4045 | 35966.3675 | 36747.3305 | 37528.2935 | 38309.2566 | 39090.2196
| ВКВП.140.140.ХХХ.2ТГ.24V |  | ВКВП | 140 | 140 | 2 |  |  |  |  | 710.6995 | 812.228 | 913.7565 | 1015.285 | 1116.8135 | 1218.342 | 1319.8706 | 1421.3991 | 1522.9276 | 1624.4561 | 1725.9846 | 1827.5131 | 1929.0416 | 2030.5701 | 2132.0986 | 2233.6271 | 2335.1556 | 2436.6841 | 2538.2126 | 2639.7411 | 2741.2696 | 2842.7981 | 2944.3266 | 3045.8551 | 3147.3836 | 3248.9121 | 3350.4406 | 3451.9691 | 3553.4976 | 3655.0261 | 3756.5546 | 3858.0832 | 3959.6117 | 4061.1402 | 4162.6687 | 4264.1972 | 4365.7257 | 4467.2542 | 4568.7827 | 4670.3112 | 4771.8397 | 4873.3682 | 4974.8967 | 5076.4252 | 5177.9537 | 5279.4822 | 5381.0107 | -5968.8452 | -5968.8452 | -5968.8452 | 1542.7915 | 2293.9552 | 3045.1188 | 3796.2825 | 4547.4462 | 5298.6099 | 6049.7735 | 6800.9372 | 7552.1009 | 8303.2645 | 9054.4282 | 9805.5919 | 10556.7556 | 11307.9192 | 12059.0829 | 12810.2466 | 13561.4103 | 14312.5739 | 15063.7376 | 15814.9013 | 16566.0649 | 17317.2286 | 18068.3923 | 18819.556 | 19570.7196 | 20321.8833 | 21073.047 | 21824.2107 | 22575.3743 | 23326.538 | 24077.7017 | 24828.8653 | 25580.029 | 26331.1927 | 27082.3564 | 27833.52 | 28584.6837 | 29335.8474 | 30087.0111 | 30838.1747 | 31589.3384 | 32340.5021 | 33091.6657 | 33842.8294 | 34593.9931 | 35345.1568 | 36096.3204 | 36847.4841 | 37598.6478
Встраиваемый в пол конвектор с принудительной конвекцией VITRON - отопительный прибор, в котором установлен медно-алюминиевый теплообменник и тангенциальный вентилятор, тепло от которого передаётся в отапливаемое помещение путём естественной (при выключенном вентиляторе), и принудительной (при включённом вентиляторе) конвекции. Позволяет преградить поток холодного воздуха от застекленных фасадов или окон. Данный тип конвектора служит для отопления только сухих помещений. Применяется в качестве основного отопительного прибора в помещениях с любыми потребностями в интенсивности отопления. Возможно комбинированное использование с системами тёплого пола, вентиляции, радиаторного водяного отопления. Может быть установлен как в однотрубную, так и в двухтрубную систему отопления.
Конструктивные особенности:
материал корпуса- оцинкованная сталь покрытая износостойким порошковым покрытием (цвет покрытия: чёрный матовый);
материал решётки- анодированный алюминий, дерево;
регулировка по высоте от 0 до 40 мм за счёт специальных регулировочных ножек;
подключение теплообменника- G1/2’’ (внутренняя резьба);
применение материалов с повышеными теплопередающими свойствами (Сu- медь, Al- алюминий) и стойких к коррозии;
съёмный медно-алюминиевый теплообменник с износостойким порошковым покытием (цвет покрытия: чёрный матовый);
специальные юстировочные шпильки позволяют легко выровнять конвектор в горизонтальной плоскости;
тангенциальный AC вентилятор с уменьшенным уровнем шума.

## Калькулятор приточной вент
Вернуться на главную страницу | [9 empty] | Калькулятор для подбора внутрипольного конвектора с приточной вентиляцией VITRON.
|  | Длина конвектора - Длина оребрения мм | [5 empty] | 350
| Температура на входе, ˚С | 95
| Температура на выходе, ˚С | 85
| Температура в помещении, ˚С | 20
| ∆Т | 70
| Требуемая мощность, ВТ | 4000
| Погрешность + % | 5 | [7 empty] | 4200
| Погрешность - % | 2 | [7 empty] | 3920
| Скорость работы вентилятора 1,2,3 | 3
| Расход воздуха м3 | 20
| Максимальная скорость воздуха в системе, м/с | 2
[19 empty] | Высота | Скорость потока, м/с
Длина, мм
[20 empty] | 600-1199 | 1200-1699 | 1700-2199 | 2200-2699 | 2700-3000
[19 empty] | 90 | 2.8294 | 1.4147 | 0.94314 | 0.70736 | 0.56588
[19 empty] | 110 | 1.9649 | 0.98244 | 0.65496 | 0.49122 | 0.39298
[19 empty] | 140 | 0.87328 | 0.43664 | 0.29109 | 0.21832 | 0.17466
[19 empty] | 150 | 0.45271 | 0.22635 | 0.1509 | 0.11318 | 0.090541
[10 empty] | Тепловая мощность, Вт/м | [10 empty] | Коэффициент n
[10 empty] | Ширина | 160 | 200 | 260 | 300 |  | 360 |  | 400 |  |  | Ширина | 160 | 200 | 260 | 300 |  | 360 |  | 400 |  |  | Коэффициент вент. |  |  |  | Высота
[10 empty] | Высота |  |  |  | 2 | 4 | 6ТП | 8ТП | 6ТП | 8ТП |  | Высота |  |  |  | 1 | 2 | 6ТП | 8ТП | 6ТП | 8ТП |  | 0 | 1 | 2 | 3 | мм
[10 empty] | 65 | нет | нет | 237.708 | 263.268 | нет |  | 367.212 | 394.476 | нет |  | 65 | нет | нет | 1.7 | 1.65 |  | нет | 1.6 | 1.55 | нет |  | 1 | 5.12 | 5.66 | 6.53 | 65
[10 empty] | 70 | нет | нет | 292.1764 | 323.0273 | нет |  | 432.6806 | 471.8376 | нет |  | 70 | нет | нет | 1.65 | 1.6 |  | нет | 1.55 | 1.5 | нет |  | 1 | 5.12 | 5.66 | 6.53 | 70
[10 empty] | 75 | 233.874 | 259.86 | 334.8 | 370.8 | 0 |  | 517.2 | 555.6 | 0 |  | 75 | 1.7 | 1.65 | 1.6 | 1.55 |  | 1.55 | 1.5 | 1.45 | 1.45 |  | 1 | 4.6 | 5 | 6.53 | 75
[10 empty] | 80 | нет | нет | 411.516 | 454.968 | нет |  | 609.4092 | 664.56 | нет |  | 80 | нет | нет | 1.55 | 1.5 |  | нет | 1.45 | 1.4 | нет |  | 1 | 3.92 | 4.5 | 5.6 | 80
[10 empty] | 90 | 325.74 | 366 | 484.8 | 562.8 | 658.476 |  | 698.4 | 772.8 | 950.544 |  | 90 | 1.6 | 1.55 | 1.5 | 1.45 |  | 1.45 | 1.4 | 1.3 | 1.3 |  | 1 | 3.51 | 3.96 | 4.93 | 90
[10 empty] | 110 | 403.9167 | 458.9962 | 579.6 | 640.8 | 813.816 |  | 858.3229 | 936 | 1076.4 |  | 110 | 1.5 | 1.3 | 1.3 | 1.3 |  | 1.3 | 1.3 | 1.3 | 1.3 |  | 1 | 3.41 | 3.96 | 4.93 | 110
[10 empty] | 140 | 797.4075 | 839.3763 | 883.554 | 899.5518 | 946.8966 | 1058.2962 | 1113.996 | 1095.5954 | 1197.372 |  | 140 | 1.4 | 1.35 | 1.32 | 1.3 | 1.3 | 1.28 | 1.28 |  | 1.25 |  | 1 | 3.41 | 3.96 | 4.93 | 140
[10 empty] | 150 | 826.329 | 869.82 | 915.6 | 932.178 | 981.24 | 1096.68 | 1154.4 | 1135.332 | 1240.8 |  | 150 | 1.4 | 1.35 | 1.32 | 1.3 | 1.3 | 1.28 | 1.28 |  | 1.25 |  | 1 | 3.41 | 3.96 | 4.93 | 150 |  |  |  | 325.74 | 366 | 484.8 | 562.8 | 0 | 698.4 | 772.8 | 0
[10 empty] | 200 | 959.9311 | 1090.8308 | 1378.2932 | 1476.34 | 1223.5593 |  | 2039.8536 |  | 2133.0363 |  | 200 | [10 empty] | 1 | 2.73 | 3.11 | 3.89 | 150.16 |  |  |  | 403.9167 | 458.9962 | 579.6 | 640.8 | 0 | 858.3229 | 936 | 0
[10 empty] | 300 | 1203.838 | 1367.9978 | 1728.5009 | 1851.4603 | 1525.7199 |  | 2558.1558 |  | 2675.0151 |  | 300 | [10 empty] | 1 | 2.73 | 2.83 | 3.66 | 150.200 |  |  |  | 438 | 550.8 | 915.6 | 0 | 949.2 | 1154.4 | 1240.8 | 0
[10 empty] | 400 | 1509.7188 | 1715.5895 | 2167.6922 | 2321.894 | 1902.4997 |  | 3208.1524 |  | 3354.7043 |  | 400 | [10 empty] | 1 | 3.41 | 3.86 | 4.63 | 150.300 |  |  |  | 607.8615 | 690.7516 | 872.7828 | 934.8694 | 1183.607 | 1291.7056 | 1350.7121 | 0
[10 empty] | 500 | 1893.3201 | 2151.5002 | 2718.4767 | 2911.8594 | 2372.3261 |  | 4023.3053 |  | 4207.0942 |  | 500 | [18 empty] | 663.9915 | 783.1516 | 1088.1828 | 653.4694 | 1658.207 | 1519.7056 | 1584.7121 | 0
[10 empty] | 600 | 2374.39 | 2698.1704 | 3409.2089 | 3651.7278 | 2958.1771 |  | 5045.5787 |  | 5276.0662 |  | 600 | [18 empty] | 752.0362 | 889.7575 | 1238.1776 | 701.0102 | 2108.2091 | 1727.305 | 1788.5657 | 0
24В
[10 empty] | Тепловая мощность, Вт/м | [10 empty] | Коэффициент n
[10 empty] | Ширина | 160 | 200 | 260 | 300 |  | 360 |  | 400 |  |  | Ширина | 160 | 200 | 260 | 300 |  | 360 |  | 400 |  |  | Коэффициент вент. |  |  |  | Высота
[10 empty] | Высота |  |  |  | 2 | 4 | 6ТП | 8ТП | 6ТП | 8ТП |  | Высота |  |  |  | 1 | 2 | 6ТП | 8ТП | 6ТП | 8ТП |  | 0 | 1 | 2 | 3 | мм |  |  |  | 309.0204 | 342.2484 | 342.2484 | 477.3756 | 512.8188 | 512.8188
[10 empty] | 65 |  |  | 309.0204 | 342.2484 | 342.2484 |  | 477.3756 | 512.8188 | 512.8188 |  | 65 | нет | нет | 1.7 | 1.65 | нет |  | 1.6 | 1.55 | нет |  | 1 | 5.12 | 5.66 | 6.53 | 65 |  |  |  | 512.8188 | 512.8188 | 379.8293 | 419.9355 | 419.9355 | 562.4847 | 613.3889 | 613.3889
[10 empty] | 70 | 512.8188 | 512.8188 | 379.8293 | 419.9355 | 419.9355 |  | 562.4847 | 613.3889 | 613.3889 |  | 70 | нет | нет | 1.65 | 1.6 | нет |  | 1.55 | 1.5 | нет |  | 1 | 5.12 | 5.66 | 6.53 | 70 |  |  |  | 304.0362 | 337.818 | 435.24 | 482.04 | 0 | 672.36 | 722.28 | 0
[10 empty] | 75 | 304.0362 | 337.818 | 435.24 | 482.04 | 0 |  | 672.36 | 722.28 | 0 |  | 75 | 1.7 | 1.65 | 1.6 | 1.55 | 1.55 |  | 1.5 | 1.45 | 1.45 |  | 1 | 4.6 | 5 | 6.53 | 75 |  |  |  | 0 | 0 | 534.9708 | 591.4584 | 591.4584 | 792.232 | 863.928 | 863.928
[10 empty] | 80 | 0 | 0 | 534.9708 | 591.4584 | 591.4584 |  | 792.232 | 863.928 | 863.928 |  | 80 | нет | нет | 1.55 | 1.5 | нет |  | 1.45 | 1.4 | нет |  | 1 | 3.92 | 4.5 | 5.6 | 80 |  |  |  | 423.462 | 475.8 | 630.24 | 731.64 | 0 | 907.92 | 1004.64 | 0
[10 empty] | 90 | 423.462 | 475.8 | 630.24 | 731.64 | 856.0188 |  | 907.92 | 1004.64 | 1235.7072 |  | 90 | 1.6 | 1.55 | 1.5 | 1.45 | 1.45 |  | 1.4 | 1.3 | 1.3 |  | 1 | 3.51 | 3.96 | 4.93 | 90 |  |  |  | 525.0916 | 596.6951 | 753.48 | 833.04 | 0 | 1115.8197 | 1216.8 | 0
[10 empty] | 110 | 525.0916 | 596.6951 | 753.48 | 833.04 | 1057.9608 |  | 1115.8197 | 1216.8 | 1399.32 |  | 110 | 1.5 | 1.3 | 1.3 | 1.3 | 1.3 |  | 1.3 | 1.3 | 1.3 |  | 1 | 3.41 | 3.96 | 4.93 | 110 |  |  |  | 569.4 | 716.04 | 1190.28 | 0 | 1233.96 | 1500.72 | 1613.04 | 0
[10 empty] | 140 | 1036.6297 | 1091.1892 | 1148.6202 | 1169.4173 | 1230.9656 | 1375.7851 | 1448.1948 | 1424.274 | 1556.5836 |  | 140 | 1.4 | 1.35 | 1.32 | 1.3 | 1.3 | 1.28 | 1.28 | 1.25 | 1.25 |  | 1 | 3.41 | 3.96 | 4.93 | 140
[10 empty] | 150 | 1074.2277 | 1130.766 | 1190.28 | 1283.1156 | 1350.648 | 1425.684 | 1500.72 | 1475.9316 | 1613.04 |  | 150 | 1.4 | 1.35 | 1.32 | 1.3 | 1.3 | 1.28 | 1.28 | 1.25 | 1.25 |  | 1 | 3.41 | 3.96 | 4.93 | 150 |  |  |  | 790.2199 | 897.9771 | 1134.6176 | 1215.3302 | 1538.6891 | 1679.2173 | 1755.9257 | 0
[10 empty] | 200 | 790.2199 | 897.9771 | 1134.6176 | 1215.3302 | 1538.6891 |  | 1679.2173 |  | 1755.9257 |  | 200 | [10 empty] | 1 | 2.73 | 3.11 | 3.89 | 150.16 |  |  |  | 991.0052 | 1126.1423 | 1422.9103 | 1524.131 | 1918.6716 | 2105.8861 | 2202.0853 | 0
[10 empty] | 300 | 991.0052 | 1126.1423 | 1422.9103 | 1524.131 | 1918.6716 |  | 2105.8861 |  | 2202.0853 |  | 300 | [10 empty] | 1 | 2.73 | 2.83 | 3.66 | 150.200 |  |  |  | 1242.8077 | 1412.2815 | 1784.4546 | 1911.3943 | 2392.4917 | 2640.9665 | 2761.6086 | 0
[10 empty] | 400 | 1242.8077 | 1412.2815 | 1784.4546 | 1911.3943 | 2392.4917 |  | 2640.9665 |  | 2761.6086 |  | 400 | [10 empty] | 1 | 3.41 | 3.86 | 4.63 | 150.300 |  |  |  | 1558.5902 | 1771.1253 | 2237.8631 | 2397.0566 | 2983.3226 | 3312.0042 | 3463.3002 | 0
[10 empty] | 500 | 1558.5902 | 1771.1253 | 2237.8631 | 2397.0566 | 2983.3226 |  | 3312.0042 |  | 3463.3002 |  | 500 | [10 empty] | 1 | 3.05 | 3.25 | 4.1 | 110.200 |  |  |  | 1954.6092 | 2221.1469 | 2806.4771 | 3006.1198 | 3720.0605 | 4153.5446 | 4343.283 | 0
[10 empty] | 600 | 1954.6092 | 2221.1469 | 2806.4771 | 3006.1198 | 3720.0605 |  | 4153.5446 |  | 4343.283 |  | 600
ВКВ.МАХ
[10 empty] | Тепловая мощность, Вт/м | [9 empty] | Коэффициент n | [16 empty] | 563
[10 empty] | Ширина | 160 | 200 | 260 | 300 |  | 360 | 400 |  |  | Ширина | 160 | 200 | 260 | 300 |  | 360 | 400 |  |  | Коэффициент вент. |  |  |  | Высота |  |  | 641
[10 empty] | Высота |  |  |  | 1 | 2 |  | 1 | 2 |  | Высота |  |  |  | 1 | 2 |  | 1 | 2 |  | 0 | 1 | 2 | 3 | мм |  |  | 719
[10 empty] | 65 | [9 empty] | 65 | [9 empty] | 1 | 5.12 | 5.66 | 6.53 | 65
[10 empty] | 70 | [9 empty] | 70 | [9 empty] | 1 | 5.12 | 5.66 | 6.53 | 70
[10 empty] | 75 | [9 empty] | 75 | [9 empty] | 1 | 4.6 | 5 | 6.53 | 75
[10 empty] | 80 | [9 empty] | 80 | [9 empty] | 1 | 3.92 | 4.5 | 5.6 | 80
[10 empty] | 90 | 0 | 0 | 580.8 | 675.36 | 0 | 722.6352 | 776.664 | 0 |  | 90 | 1.6 | 1.55 | 1.5 | 1.45 | 1.45 | 1.4 | 1.3 | 1.3 |  | 1 | 3.51 | 3.96 | 4.93 | 90
[10 empty] | 110 | 0 | 0 | 637.2 | 768.96 | 0 | 822.7872 | 884.304 | 0 |  | 110 | 1.5 | 1.3 | 1.3 | 1.3 | 1.3 | 1.3 | 1.3 | 1.3 |  | 1 | 3.41 | 3.96 | 4.93 | 110
[10 empty] | 150 | 0 | 660.96 | 684.0936 | 862.8 | 0 | 923.196 | 0 | 0 |  | 150 | 1.4 | 1.35 | 1.32 |  | 1.3 | 1.28 |  | 1.25 |  | 1 | 3.41 | 3.96 | 4.93 | 150
[10 empty] | 200 | 0 | 0 | 0 | 0 | 0 | 0 | 0 | 0 |  | 200 | 1.35 | 1.3 | 1.27 |  | 1.28 | 1.26 |  | 1.2 |  | 1 | 2.73 | 3.11 | 3.89 | 150.16
[10 empty] | 300 | [9 empty] | 300 | [9 empty] | 1 | 2.73 | 2.83 | 3.66 | 150.200
[10 empty] | 400 | [9 empty] | 400 | [9 empty] | 1 | 3.41 | 3.86 | 4.63 | 150.300
[10 empty] | 500 | [9 empty] | 500
[10 empty] | 90 |  |  | 484 | 562.8 |  | 602.196 | 647.22
[10 empty] | 110 |  |  | 531 | 640.8 |  | 685.656 | 736.92
[10 empty] | 150 |  | 550.8 | 570.078 | 719 |  | 769.33
ВКВ.МАХ 24В
[10 empty] | Тепловая мощность, Вт/м | [9 empty] | Коэффициент n
[10 empty] | Ширина | 160 | 200 | 260 | 300 |  | 360 | 400 |  |  | Ширина | 160 | 200 | 260 | 300 |  | 360 | 400 |  |  | Коэффициент вент. |  |  |  | Высота
[10 empty] | Высота |  |  |  | 1 | 2 |  | 1 | 2 |  | Высота |  |  |  | 1 | 2 |  | 1 | 2 |  | 0 | 1 | 2 | 3 | мм
[10 empty] | 65 | [9 empty] | 65 | [9 empty] | 1 | 5.12 | 5.66 | 6.53 | 65
[10 empty] | 70 | [9 empty] | 70 | [9 empty] | 1 | 5.12 | 5.66 | 6.53 | 70
[10 empty] | 75 | [9 empty] | 75 | [9 empty] | 1 | 4.6 | 5 | 6.53 | 75
[10 empty] | 80 | [9 empty] | 80 | [9 empty] | 1 | 3.92 | 4.5 | 5.6 | 80
[10 empty] | 90 | 0 | 0 | 755.04 | 877.968 | 0 | 939.4258 | 1009.6632 | 0 |  | 90 | 1.6 | 1.55 | 1.5 | 1.45 | 1.45 | 1.4 | 1.3 | 1.3 |  | 1 | 3.51 | 3.96 | 4.93 | 90
[10 empty] | 110 | 0 | 0 | 828.36 | 999.648 | 0 | 1069.6234 | 1149.5952 | 0 |  | 110 | 1.5 | 1.3 | 1.3 | 1.3 | 1.3 | 1.3 | 1.3 | 1.3 |  | 1 | 3.41 | 3.96 | 4.93 | 110
[10 empty] | 150 | 0 | 859.248 | 889.3217 | 1121.64 | 0 | 1200.1548 | 0 | 0 |  | 150 | 1.4 | 1.35 | 1.32 |  | 1.3 | 1.28 |  | 1.25 |  | 1 | 3.41 | 3.96 | 4.93 | 150
[10 empty] | 200 | 0 | 0 | 0 | 0 | 0 | 0 | 0 | 0 |  | 200 | 1.35 | 1.3 | 1.27 |  | 1.28 | 1.26 |  | 1.2 |  | 1 | 2.73 | 3.11 | 3.89 | 150.16
[10 empty] | 300 | [9 empty] | 300 | [9 empty] | 1 | 2.73 | 2.83 | 3.66 | 150.200
[10 empty] | 400 | [9 empty] | 400 | [9 empty] | 1 | 3.41 | 3.86 | 4.63 | 150.300
[10 empty] | 500 | [9 empty] | 500
[10 empty] | 90 |  |  | 484 | 562.8 |  | 602.196 | 647.22
[10 empty] | 110 |  |  | 531 | 640.8 |  | 685.656 | 736.92
[10 empty] | 150 |  | 550.8 | 570.078 | 719 |  | 769.33
ВКВТХ 24В
[10 empty] | Тепловая мощность, Вт/м | [9 empty] | Коэффициент n
[10 empty] | Ширина | 160 | 200 | 260 | 300 |  | 360 | 400 |  |  | Ширина | 160 | 200 | 260 | 300 |  | 360 | 400 |  |  | Коэффициент вент. |  |  |  | Высота
[10 empty] | Высота |  |  |  | 2 | 4 |  | 1 | 2 |  | Высота |  |  |  | 1 | 2 |  | 1 | 2 |  | 0 | 1 | 2 | 3 | мм
[10 empty] | 65 | нет | нет | 237.708 | 263.268 | нет | 367.212 | 394.476 | нет |  | 65 | нет | нет | 1.7 | 1.65 | нет | 1.6 | 1.55 | нет |  | 1 | 5.12 | 5.66 | 6.53 | 65
[10 empty] | 70 | нет | нет | 292.1764 | 323.0273 | нет | 432.6806 | 471.8376 | нет |  | 70 | нет | нет | 1.65 | 1.6 | нет | 1.55 | 1.5 | нет |  | 1 | 5.12 | 5.66 | 6.53 | 70
[10 empty] | 75 | 233.874 | 259.86 | 334.8 | 370.8 | 0 | 517.2 | 555.6 | 0 |  | 75 | 1.7 | 1.65 | 1.6 | 1.55 | 1.55 | 1.5 | 1.45 | 1.45 |  | 1 | 4.6 | 5 | 6.53 | 75
[10 empty] | 80 | нет | нет | 411.516 | 454.968 | нет | 609.4092 | 664.56 | нет |  | 80 | нет | нет | 1.55 | 1.5 | нет | 1.45 | 1.4 | нет |  | 1 | 3.92 | 4.5 | 5.6 | 80
[10 empty] | 90 | 325.74 | 366 | 484.8 | 562.8 | 0 | 698.4 | 772.8 | 0 |  | 90 | 1.6 | 1.55 | 1.5 | 1.45 | 1.45 | 1.4 | 1.3 | 1.3 |  | 1 | 3.51 | 3.96 | 4.93 | 90
[10 empty] | 110 | 403.9167 | 458.9962 | 579.6 | 640.8 | 0 | 858.3229 | 936 | 0 |  | 110 | 1.5 | 1.3 | 1.3 | 1.3 | 1.3 | 1.3 | 1.3 | 1.3 |  | 1 | 3.41 | 3.96 | 4.93 | 110
[10 empty] | 150 | 438 | 550.8 | 991.9 | 0 | 1131.13 | 1154.4 | 1240.8 | 0 |  | 150 | 1.4 | 1.35 | 1.32 |  | 1.3 | 1.28 |  | 1.25 |  | 1 | 3.41 | 3.96 | 4.93 | 150
[10 empty] | 200 | 607.8615 | 690.7516 | 872.7828 | 934.8694 | 1410.465 | 1291.7056 | 1350.7121 | 0 |  | 200 | [9 empty] | 1 | 2.73 | 3.11 | 3.89 | 150.16
[10 empty] | 300 | 762.3117 | 866.2633 | 1094.5464 | 1172.4085 | 1758.7823 | 1619.9124 | 1693.9118 | 0 |  | 300 | [9 empty] | 1 | 2.73 | 2.83 | 3.66 | 150.200
[10 empty] | 400 | 956.006 | 1086.3704 | 1372.6574 | 1470.3033 | 2193.1174 | 2031.5127 | 2124.3143 | 0 |  | 400 | [9 empty] | 1 | 3.41 | 3.86 | 4.63 | 150.300
[10 empty] | 500 | 1198.9156 | 1362.404 | 1721.4331 | 1843.8897 | 2734.7124 | 2547.6956 | 2664.077 | 0 |  | 500
[10 empty] | 600 | 1503.5456 | 1708.5745 | 2158.8286 | 2312.3999 | 3410.0555 | 3195.0343 | 3340.9869 | 0 |  | 600
[10 empty] | Тепловая мощность, Вт/м | [9 empty] | Коэффициент n | [9 empty] | Коэффициент вент. |  |  |  | Высота
[10 empty] | Ширина | 160 | 200 | 260 | 300 |  | 360 | 400 |  |  | Ширина | 160 | 200 | 260 | 300 |  | 360 | 400 |  |  | 0 | 1 | 2 | 3 | мм
[10 empty] | Высота |  |  |  | 2 | 4 |  | 1 | 2 |  | Высота |  |  |  | 1 | 2 |  | 1 | 2 |  | 1 | 4.75 | 5.66 | 6.53 | 75
[10 empty] | 75 | 191.7767 | 213.0852 | 274.536 | 304.056 | 0 | 424.104 | 455.592 | 0 |  | 75 | 1.7 | 1.65 | 1.6 | 1.55 | 1.55 | 1.5 | 1.45 | 1.45 |  | 1 | 3.41 | 3.96 | 4.72 | 90
[10 empty] | 90 | 267.1068 | 300.12 | 397.536 | 461.496 | 0 | 572.688 | 633.696 | 0 |  | 90 | 1.6 | 1.55 | 1.5 | 1.45 | 1.45 | 1.4 | 1.3 | 1.3 |  | 1 | 3.41 | 3.96 | 4.93 | 110
[10 empty] | 110 | 331.2117 | 376.3769 | 396.06 | 437.88 | 0 | 703.8248 | 767.52 | 0 |  | 110 | 1.5 | 1.3 | 1.3 | 1.3 | 1.3 | 1.3 | 1.3 | 1.3 |  | 1 | 3.41 | 3.96 | 4.93 | 150
[10 empty] | 150 | 359.16 | 451.656 | 750.792 | 0 | 778.344 | 946.608 | 1017.456 | 0 |  | 150 | 1.4 | 1.35 | 1.32 |  | 1.3 | 1.28 |  | 1.25 |  | 1 | 2.73 | 3.11 | 3.89 | 150.16
[10 empty] | 200 | 498.4464 | 566.4164 | 715.6819 | 766.5929 | 970.5577 | 1059.1986 | 1107.5839 | 0 |  | 200 | [10 empty] | 2.73 | 2.83 | 3.66 | 150.200
[10 empty] | 300 | 625.0956 | 710.3359 | 897.528 | 961.3749 | 1210.239 | 1328.3282 | 1389.0076 | 0 |  | 300 | [10 empty] | 3.41 | 3.86 | 4.63 | 150.300
[10 empty] | 400 | 783.9249 | 890.8237 | 1125.5791 | 1205.6487 | 1509.1101 | 1665.8404 | 1741.9378 | 0 |  | 400
[10 empty] | 500 | 983.1108 | 1117.1713 | 1411.5752 | 1511.9896 | 1881.7881 | 2089.1104 | 2184.5432 | 0 |  | 500
[10 empty] | 600 | 1232.9074 | 1401.0311 | 1770.2394 | 1896.1679 | 2346.4997 | 2619.9282 | 2739.6093 | 0 |  | 600
*-голубым выделены ячейки для изменения параметров
Кол-во патрубков, шт
[10 empty] | 3.6386 | 3.6386 | 3.6386 | 3.6386 | 3.6386 | 3.6386 | 3.6386 | 3.56 | 3.56 | 3.56 | 3.5314 | 3.5314 | 3.5314 | 2 | 2 | 2 | 2 | 2 | 2 | 2 | 2 | 2 | 2 | 2 | 2 | 2 | 2 | 2 | 2 | 2 | 2 | 2 | 2 | 2 | 2 | 2 | 2 | 2 | 2 | 2 | 2 | 2 | 2 | 2 | 2 | 2 | 2 | 2 | 2 | 2 | 2 | 2 | 2 | 2 | 2 | 2 | 2 | 2 | 2 | 2 | 2 | 2 | 2 | 2 | 2 | 2 | 2 | 2 | 2 | 2 | 2 | 2 | 2 | 2 | 2 | 2 | 2 | 2 | 2 | 2 | 2 | 2 | 2 | 2 | 2 | 2 | 2 | 2 | 2 | 2 | 2 | 2 | 2 | 2 | 2 | 2 | 2 | 2 | 2 | 2 | 2
| Модель |  | ø патрубка, мм | Обозначение | Высота | Ширина | ТО |  |  | 1 | [11 empty] | 2 | [9 empty] | 3 | [9 empty] | 4 | [9 empty] | 5
Длина, мм
[8 empty] | 500 | 550 | 600 | 650 | 700 | 750 | 800 | 850 | 900 | 950 | 1000 | 1050 | 1100 | 1150 | 1200 | 1250 | 1300 | 1350 | 1400 | 1450 | 1500 | 1550 | 1600 | 1650 | 1700 | 1750 | 1800 | 1850 | 1900 | 1950 | 2000 | 2050 | 2100 | 2150 | 2200 | 2250 | 2300 | 2350 | 2400 | 2450 | 2500 | 2550 | 2600 | 2650 | 2700 | 2750 | 2800 | 2850 | 2900 | 2950 | 3000 |  |  |  | 500 | 550 | 600 | 650 | 700 | 750 | 800 | 850 | 900 | 950 | 1000 | 1050 | 1100 | 1150 | 1200 | 1250 | 1300 | 1350 | 1400 | 1450 | 1500 | 1550 | 1600 | 1650 | 1700 | 1750 | 1800 | 1850 | 1900 | 1950 | 2000 | 2050 | 2100 | 2150 | 2200 | 2250 | 2300 | 2350 | 2400 | 2450 | 2500 | 2550 | 2600 | 2650 | 2700 | 2750 | 2800 | 2850 | 2900
[10 empty] | 8 | 8 | 8 | 8 | 8 | 8 | 8 | 12.5 | 12.5 | 12.5 | 16 | 16 | 16 | 20.5 | 20.5 | 30 | 30 | 30 | 30 | 30 | 30 | 38 | 38 | 45 | 45 | 45 | 45 | 45 | 53 | 53 | 53 | 53 | 60 | 60 | 60 | 60 | 60 | 60 | 60 | 75 | 75 | 75 | 75 | 75 | 75 | 75 | 75 | 90 | 90 | 90 | 90 | 90 | 90 | 90 | 90
[10 empty] | 50 | 50 | 50 | 50 | 50 | 50 | 50 | 80 | 80 | 80 | 100 | 100 | 100 | 130 | 130 | 160 | 160 | 160 | 160 | 160 | 160 | 210 | 210 | 235 | 235 | 235 | 235 | 235 | 285 | 285 | 285 | 285 | 320 | 320 | 320 | 320 | 320 | 320 | 320 | 395 | 395 | 395 | 395 | 395 | 395 | 395 | 395 | 470 | 470 | 470 | 470 | 470 | 470 | 470 | 470
ВК | ВК.065.260.ХХХ.2ТГ.24V |  |  | ВК | 65 | 260 | 2 |  |  | 504.4758 | 605.371 | 706.2661 | 807.1613 | 908.0564 | 1008.9516 | 1109.8468 | 1210.7419 | 1311.6371 | 1412.5322 | 1513.4274 | 1614.3226 | 1715.2177 | 1816.1129 | 1917.0081 | 2017.9032 | 2118.7984 | 2219.6935 | 2320.5887 | 2421.4839 | 2522.379 | 2623.2742 | 2724.1693 | 2825.0645 | 2925.9597 | 3026.8548 | 3127.75 | 3228.6451 | 3329.5403 | 3430.4355 | 3531.3306 | 3632.2258 | 3733.1209 | 3834.0161 | 3934.9113 | 4035.8064 | 4136.7016 | 4237.5967 | 4338.4919 | 4439.3871 | 4540.2822 | 4641.1774 | 4742.0725 | 4842.9677 | 4943.8629 | 5044.758 | 5145.6532 | 5246.5484 | 5347.4435 |  |  |  | 1.2291 | 1.2291 | 1.2291 | 1.2291 | 1.2291 | 1.2291 | 1.2291 | 1.2291 | 1.2291 | 1.2291 | 1.2291 | 1.2291 | 1.2291 | 1.2291 | 1.2291 | 1.2291 | 1.2291 | 1.2291 | 1.2291 | 1.2291 | 1.2291 | 1.2291 | 1.2291 | 1.2291 | 1.2291 | 1.2291 | 1.2291 | 1.2291 | 1.2291 | 1.2291 | 1.2291 | 1.2291 | 1.2291 | 1.2291 | 1.2291 | 1.2291 | 1.2291 | 1.2291 | 1.2291 | 1.2291 | 1.2291 | 1.2291 | 1.2291 | 1.2291 | 1.2291 | 1.2291 | 1.2291 | 1.2291 | 1.2291
| ВКВ.065.300.ХХХ.2ТГ.24V |  |  | ВК | 65 | 300 | 2 |  |  | 558.7205 | 670.4646 | 782.2087 | 893.9528 | 1005.6969 | 1117.441 | 1229.1851 | 1340.9292 | 1452.6733 | 1564.4174 | 1676.1615 | 1787.9056 | 1899.6497 | 2011.3938 | 2123.1379 | 2234.8821 | 2346.6262 | 2458.3703 | 2570.1144 | 2681.8585 | 2793.6026 | 2905.3467 | 3017.0908 | 3128.8349 | 3240.579 | 3352.3231 | 3464.0672 | 3575.8113 | 3687.5554 | 3799.2995 | 3911.0436 | 4022.7877 | 4134.5318 | 4246.2759 | 4358.02 | 4469.7641 | 4581.5082 | 4693.2523 | 4804.9964 | 4916.7405 | 5028.4846 | 5140.2287 | 5251.9728 | 5363.7169 | 5475.461 | 5587.2051 | 5698.9492 | 5810.6933 | 5922.4374 |  |  |  | 1.227 | 1.227 | 1.227 | 1.227 | 1.227 | 1.227 | 1.227 | 1.227 | 1.227 | 1.227 | 1.227 | 1.227 | 1.227 | 1.227 | 1.227 | 1.227 | 1.227 | 1.227 | 1.227 | 1.227 | 1.227 | 1.227 | 1.227 | 1.227 | 1.227 | 1.227 | 1.227 | 1.227 | 1.227 | 1.227 | 1.227 | 1.227 | 1.227 | 1.227 | 1.227 | 1.227 | 1.227 | 1.227 | 1.227 | 1.227 | 1.227 | 1.227 | 1.227 | 1.227 | 1.227 | 1.227 | 1.227 | 1.227 | 1.227
| ВКВ.065.360.ХХХ.4ТГ | [8 empty] | 779.3157 | 935.1788 | 1091.0419 | 1246.9051 | 1402.7682 | 1558.6313 | 1714.4945 | 1870.3576 | 2026.2207 | 2182.0839 | 2337.947 | 2493.8101 | 2649.6733 | 2805.5364 | 2961.3995 | 3117.2627 | 3273.1258 | 3428.9889 | 3584.8521 | 3740.7152 | 3896.5783 | 4052.4415 | 4208.3046 | 4364.1677 | 4520.0309 | 4675.894 | 4831.7571 | 4987.6203 | 5143.4834 | 5299.3465 | 5455.2097 | 5611.0728 | 5766.9359 | 5922.7991 | 6078.6622 | 6234.5253 | 6390.3885 | 6546.2516 | 6702.1147 | 6857.9779 | 7013.841 | 7169.7041 | 7325.5673 | 7481.4304 | 7637.2935 | 7793.1567 | 7949.0198 | 8104.8829 | 8260.7461 |  |  |  | 1.1783 | 1.1783 | 1.1783 | 1.1783 | 1.1783 | 1.1783 | 1.1783 | 1.1783 | 1.1783 | 1.1783 | 1.1783 | 1.1783 | 1.1783 | 1.1783 | 1.1783 | 1.1783 | 1.1783 | 1.1783 | 1.1783 | 1.1783 | 1.1783 | 1.1783 | 1.1783 | 1.1783 | 1.1783 | 1.1783 | 1.1783 | 1.1783 | 1.1783 | 1.1783 | 1.1783 | 1.1783 | 1.1783 | 1.1783 | 1.1783 | 1.1783 | 1.1783 | 1.1783 | 1.1783 | 1.1783 | 1.1783 | 1.1783 | 1.1783 | 1.1783 | 1.1783 | 1.1783 | 1.1783 | 1.1783 | 1.1783
| ВКВ.065.400.ХХХ.4ТГ | [8 empty] | 837.1767 | 1004.612 | 1172.0474 | 1339.4827 | 1506.918 | 1674.3534 | 1841.7887 | 2009.2241 | 2176.6594 | 2344.0947 | 2511.5301 | 2678.9654 | 2846.4007 | 3013.8361 | 3181.2714 | 3348.7068 | 3516.1421 | 3683.5774 | 3851.0128 | 4018.4481 | 4185.8835 | 4353.3188 | 4520.7541 | 4688.1895 | 4855.6248 | 5023.0601 | 5190.4955 | 5357.9308 | 5525.3662 | 5692.8015 | 5860.2368 | 6027.6722 | 6195.1075 | 6362.5429 | 6529.9782 | 6697.4135 | 6864.8489 | 7032.2842 | 7199.7195 | 7367.1549 | 7534.5902 | 7702.0256 | 7869.4609 | 8036.8962 | 8204.3316 | 8371.7669 | 8539.2022 | 8706.6376 | 8874.0729 |  |  |  | 1.1961 | 1.1961 | 1.1961 | 1.1961 | 1.1961 | 1.1961 | 1.1961 | 1.1961 | 1.1961 | 1.1961 | 1.1961 | 1.1961 | 1.1961 | 1.1961 | 1.1961 | 1.1961 | 1.1961 | 1.1961 | 1.1961 | 1.1961 | 1.1961 | 1.1961 | 1.1961 | 1.1961 | 1.1961 | 1.1961 | 1.1961 | 1.1961 | 1.1961 | 1.1961 | 1.1961 | 1.1961 | 1.1961 | 1.1961 | 1.1961 | 1.1961 | 1.1961 | 1.1961 | 1.1961 | 1.1961 | 1.1961 | 1.1961 | 1.1961 | 1.1961 | 1.1961 | 1.1961 | 1.1961 | 1.1961 | 1.1961
| ВКВ.070.260.ХХХ.2ТГ.24V |  |  | ВК | 70 | 260 | 2 |  |  | 620.0713 | 744.0855 | 868.0998 | 992.114 | 1116.1283 | 1240.1426 | 1364.1568 | 1488.1711 | 1612.1853 | 1736.1996 | 1860.2138 | 1984.2281 | 2108.2424 | 2232.2566 | 2356.2709 | 2480.2851 | 2604.2994 | 2728.3136 | 2852.3279 | 2976.3421 | 3100.3564 | 3224.3707 | 3348.3849 | 3472.3992 | 3596.4134 | 3720.4277 | 3844.4419 | 3968.4562 | 4092.4704 | 4216.4847 | 4340.499 | 4464.5132 | 4588.5275 | 4712.5417 | 4836.556 | 4960.5702 | 5084.5845 | 5208.5988 | 5332.613 | 5456.6273 | 5580.6415 | 5704.6558 | 5828.67 | 5952.6843 | 6076.6985 | 6200.7128 | 6324.7271 | 6448.7413 | 6572.7556 |  |  |  | 1.1459 | 1.1459 | 1.1459 | 1.1459 | 1.1459 | 1.1459 | 1.1459 | 1.1459 | 1.1459 | 1.1459 | 1.1459 | 1.1459 | 1.1459 | 1.1459 | 1.1459 | 1.1459 | 1.1459 | 1.1459 | 1.1459 | 1.1459 | 1.1459 | 1.1459 | 1.1459 | 1.1459 | 1.1459 | 1.1459 | 1.1459 | 1.1459 | 1.1459 | 1.1459 | 1.1459 | 1.1459 | 1.1459 | 1.1459 | 1.1459 | 1.1459 | 1.1459 | 1.1459 | 1.1459 | 1.1459 | 1.1459 | 1.1459 | 1.1459 | 1.1459 | 1.1459 | 1.1459 | 1.1459 | 1.1459 | 1.1459
| ВКВ.070.300.ХХХ.2ТГ.24V |  |  | ВК | 70 | 300 | 2 |  |  | 685.5446 | 822.6536 | 959.7625 | 1096.8714 | 1233.9804 | 1371.0893 | 1508.1982 | 1645.3071 | 1782.4161 | 1919.525 | 2056.6339 | 2193.7429 | 2330.8518 | 2467.9607 | 2605.0697 | 2742.1786 | 2879.2875 | 3016.3964 | 3153.5054 | 3290.6143 | 3427.7232 | 3564.8322 | 3701.9411 | 3839.05 | 3976.1589 | 4113.2679 | 4250.3768 | 4387.4857 | 4524.5947 | 4661.7036 | 4798.8125 | 4935.9214 | 5073.0304 | 5210.1393 | 5347.2482 | 5484.3572 | 5621.4661 | 5758.575 | 5895.6839 | 6032.7929 | 6169.9018 | 6307.0107 | 6444.1197 | 6581.2286 | 6718.3375 | 6855.4464 | 6992.5554 | 7129.6643 | 7266.7732 |  |  |  | 1.1479 | 1.1479 | 1.1479 | 1.1479 | 1.1479 | 1.1479 | 1.1479 | 1.1479 | 1.1479 | 1.1479 | 1.1479 | 1.1479 | 1.1479 | 1.1479 | 1.1479 | 1.1479 | 1.1479 | 1.1479 | 1.1479 | 1.1479 | 1.1479 | 1.1479 | 1.1479 | 1.1479 | 1.1479 | 1.1479 | 1.1479 | 1.1479 | 1.1479 | 1.1479 | 1.1479 | 1.1479 | 1.1479 | 1.1479 | 1.1479 | 1.1479 | 1.1479 | 1.1479 | 1.1479 | 1.1479 | 1.1479 | 1.1479 | 1.1479 | 1.1479 | 1.1479 | 1.1479 | 1.1479 | 1.1479 | 1.1479
| ВКВ.070.360.ХХХ.4ТГ | [8 empty] | 918.2563 | 1101.9076 | 1285.5589 | 1469.2101 | 1652.8614 | 1836.5127 | 2020.1639 | 2203.8152 | 2387.4665 | 2571.1177 | 2754.769 | 2938.4203 | 3122.0715 | 3305.7228 | 3489.374 | 3673.0253 | 3856.6766 | 4040.3278 | 4223.9791 | 4407.6304 | 4591.2816 | 4774.9329 | 4958.5842 | 5142.2354 | 5325.8867 | 5509.538 | 5693.1892 | 5876.8405 | 6060.4918 | 6244.143 | 6427.7943 | 6611.4456 | 6795.0968 | 6978.7481 | 7162.3994 | 7346.0506 | 7529.7019 | 7713.3532 | 7897.0044 | 8080.6557 | 8264.307 | 8447.9582 | 8631.6095 | 8815.2608 | 8998.912 | 9182.5633 | 9366.2145 | 9549.8658 | 9733.5171 |  |  |  | 1.1953 | 1.1953 | 1.1953 | 1.1953 | 1.1953 | 1.1953 | 1.1953 | 1.1953 | 1.1953 | 1.1953 | 1.1953 | 1.1953 | 1.1953 | 1.1953 | 1.1953 | 1.1953 | 1.1953 | 1.1953 | 1.1953 | 1.1953 | 1.1953 | 1.1953 | 1.1953 | 1.1953 | 1.1953 | 1.1953 | 1.1953 | 1.1953 | 1.1953 | 1.1953 | 1.1953 | 1.1953 | 1.1953 | 1.1953 | 1.1953 | 1.1953 | 1.1953 | 1.1953 | 1.1953 | 1.1953 | 1.1953 | 1.1953 | 1.1953 | 1.1953 | 1.1953 | 1.1953 | 1.1953 | 1.1953 | 1.1953
| ВКВ.070.400.ХХХ.4ТГ | [8 empty] | 1001.3573 | 1201.6288 | 1401.9003 | 1602.1718 | 1802.4432 | 2002.7147 | 2202.9862 | 2403.2576 | 2603.5291 | 2803.8006 | 3004.072 | 3204.3435 | 3404.615 | 3604.8864 | 3805.1579 | 4005.4294 | 4205.7009 | 4405.9723 | 4606.2438 | 4806.5153 | 5006.7867 | 5207.0582 | 5407.3297 | 5607.6011 | 5807.8726 | 6008.1441 | 6208.4155 | 6408.687 | 6608.9585 | 6809.23 | 7009.5014 | 7209.7729 | 7410.0444 | 7610.3158 | 7810.5873 | 8010.8588 | 8211.1302 | 8411.4017 | 8611.6732 | 8811.9447 | 9012.2161 | 9212.4876 | 9412.7591 | 9613.0305 | 9813.302 | 10013.5735 | 10213.8449 | 10414.1164 | 10614.3879 |  |  |  | 1.1775 | 1.1775 | 1.1775 | 1.1775 | 1.1775 | 1.1775 | 1.1775 | 1.1775 | 1.1775 | 1.1775 | 1.1775 | 1.1775 | 1.1775 | 1.1775 | 1.1775 | 1.1775 | 1.1775 | 1.1775 | 1.1775 | 1.1775 | 1.1775 | 1.1775 | 1.1775 | 1.1775 | 1.1775 | 1.1775 | 1.1775 | 1.1775 | 1.1775 | 1.1775 | 1.1775 | 1.1775 | 1.1775 | 1.1775 | 1.1775 | 1.1775 | 1.1775 | 1.1775 | 1.1775 | 1.1775 | 1.1775 | 1.1775 | 1.1775 | 1.1775 | 1.1775 | 1.1775 | 1.1775 | 1.1775 | 1.1775
| ВКВ.075.260.ХХХ.2ТГ.24V |  |  | ВК | 75 | 260 | 2 |  |  | 710.5293 | 852.6352 | 994.741 | 1136.8469 | 1278.9527 | 1421.0586 | 1563.1645 | 1705.2703 | 1847.3762 | 1989.482 | 2131.5879 | 2273.6938 | 2415.7996 | 2557.9055 | 2700.0113 | 2842.1172 | 2984.2231 | 3126.3289 | 3268.4348 | 3410.5406 | 3552.6465 | 3694.7524 | 3836.8582 | 3978.9641 | 4121.0699 | 4263.1758 | 4405.2817 | 4547.3875 | 4689.4934 | 4831.5992 | 4973.7051 | 5115.811 | 5257.9168 | 5400.0227 | 5542.1285 | 5684.2344 | 5826.3403 | 5968.4461 | 6110.552 | 6252.6578 | 6394.7637 | 6536.8696 | 6678.9754 | 6821.0813 | 6963.1871 | 7105.293 | 7247.3989 | 7389.5047 | 7531.6106 |  |  |  | 1.0541 | 1.0541 | 1.0541 | 1.0541 | 1.0541 | 1.0541 | 1.0541 | 1.0541 | 1.0541 | 1.0541 | 1.0541 | 1.0541 | 1.0541 | 1.0541 | 1.0541 | 1.0541 | 1.0541 | 1.0541 | 1.0541 | 1.0541 | 1.0541 | 1.0541 | 1.0541 | 1.0541 | 1.0541 | 1.0541 | 1.0541 | 1.0541 | 1.0541 | 1.0541 | 1.0541 | 1.0541 | 1.0541 | 1.0541 | 1.0541 | 1.0541 | 1.0541 | 1.0541 | 1.0541 | 1.0541 | 1.0541 | 1.0541 | 1.0541 | 1.0541 | 1.0541 | 1.0541 | 1.0541 | 1.0541 | 1.0541
| ВКВ.075.300.ХХХ.2ТГ.24V |  |  | ВК | 75 | 300 | 2 |  |  | 786.9303 | 944.3164 | 1101.7024 | 1259.0885 | 1416.4745 | 1573.8606 | 1731.2467 | 1888.6327 | 2046.0188 | 2203.4048 | 2360.7909 | 2518.177 | 2675.563 | 2832.9491 | 2990.3351 | 3147.7212 | 3305.1073 | 3462.4933 | 3619.8794 | 3777.2654 | 3934.6515 | 4092.0376 | 4249.4236 | 4406.8097 | 4564.1957 | 4721.5818 | 4878.9679 | 5036.3539 | 5193.74 | 5351.126 | 5508.5121 | 5665.8982 | 5823.2842 | 5980.6703 | 6138.0563 | 6295.4424 | 6452.8285 | 6610.2145 | 6767.6006 | 6924.9866 | 7082.3727 | 7239.7588 | 7397.1448 | 7554.5309 | 7711.9169 | 7869.303 | 8026.6891 | 8184.0751 | 8341.4612 |  |  |  | 1.0522 | 1.0522 | 1.0522 | 1.0522 | 1.0522 | 1.0522 | 1.0522 | 1.0522 | 1.0522 | 1.0522 | 1.0522 | 1.0522 | 1.0522 | 1.0522 | 1.0522 | 1.0522 | 1.0522 | 1.0522 | 1.0522 | 1.0522 | 1.0522 | 1.0522 | 1.0522 | 1.0522 | 1.0522 | 1.0522 | 1.0522 | 1.0522 | 1.0522 | 1.0522 | 1.0522 | 1.0522 | 1.0522 | 1.0522 | 1.0522 | 1.0522 | 1.0522 | 1.0522 | 1.0522 | 1.0522 | 1.0522 | 1.0522 | 1.0522 | 1.0522 | 1.0522 | 1.0522 | 1.0522 | 1.0522 | 1.0522
| ВКВ.075.360.ХХХ.4ТГ.24V |  |  | ВК | 75 | 360 | 4 |  |  | 1097.6277 | 1317.1532 | 1536.6788 | 1756.2043 | 1975.7299 | 2195.2554 | 2414.7809 | 2634.3065 | 2853.832 | 3073.3576 | 3292.8831 | 3512.4086 | 3731.9342 | 3951.4597 | 4170.9853 | 4390.5108 | 4610.0363 | 4829.5619 | 5049.0874 | 5268.613 | 5488.1385 | 5707.664 | 5927.1896 | 6146.7151 | 6366.2407 | 6585.7662 | 6805.2917 | 7024.8173 | 7244.3428 | 7463.8684 | 7683.3939 | 7902.9194 | 8122.445 | 8341.9705 | 8561.4961 | 8781.0216 | 9000.5471 | 9220.0727 | 9439.5982 | 9659.1238 | 9878.6493 | 10098.1748 | 10317.7004 | 10537.2259 | 10756.7515 | 10976.277 | 11195.8025 | 11415.3281 | 11634.8536 |  |  |  | 1.0105 | 1.0105 | 1.0105 | 1.0105 | 1.0105 | 1.0105 | 1.0105 | 1.0105 | 1.0105 | 1.0105 | 1.0105 | 1.0105 | 1.0105 | 1.0105 | 1.0105 | 1.0105 | 1.0105 | 1.0105 | 1.0105 | 1.0105 | 1.0105 | 1.0105 | 1.0105 | 1.0105 | 1.0105 | 1.0105 | 1.0105 | 1.0105 | 1.0105 | 1.0105 | 1.0105 | 1.0105 | 1.0105 | 1.0105 | 1.0105 | 1.0105 | 1.0105 | 1.0105 | 1.0105 | 1.0105 | 1.0105 | 1.0105 | 1.0105 | 1.0105 | 1.0105 | 1.0105 | 1.0105 | 1.0105 | 1.0105
| ВКВ.075.400.ХХХ.4ТГ.24V |  |  | ВК | 75 | 400 | 4 |  |  | 1179.1221 | 1414.9465 | 1650.7709 | 1886.5954 | 2122.4198 | 2358.2442 | 2594.0686 | 2829.893 | 3065.7175 | 3301.5419 | 3537.3663 | 3773.1907 | 4009.0151 | 4244.8396 | 4480.664 | 4716.4884 | 4952.3128 | 5188.1372 | 5423.9617 | 5659.7861 | 5895.6105 | 6131.4349 | 6367.2593 | 6603.0838 | 6838.9082 | 7074.7326 | 7310.557 | 7546.3814 | 7782.2059 | 8018.0303 | 8253.8547 | 8489.6791 | 8725.5035 | 8961.328 | 9197.1524 | 9432.9768 | 9668.8012 | 9904.6256 | 10140.4501 | 10376.2745 | 10612.0989 | 10847.9233 | 11083.7477 | 11319.5722 | 11555.3966 | 11791.221 | 12027.0454 | 12262.8698 | 12498.6943 |  |  |  | 1.0258 | 1.0258 | 1.0258 | 1.0258 | 1.0258 | 1.0258 | 1.0258 | 1.0258 | 1.0258 | 1.0258 | 1.0258 | 1.0258 | 1.0258 | 1.0258 | 1.0258 | 1.0258 | 1.0258 | 1.0258 | 1.0258 | 1.0258 | 1.0258 | 1.0258 | 1.0258 | 1.0258 | 1.0258 | 1.0258 | 1.0258 | 1.0258 | 1.0258 | 1.0258 | 1.0258 | 1.0258 | 1.0258 | 1.0258 | 1.0258 | 1.0258 | 1.0258 | 1.0258 | 1.0258 | 1.0258 | 1.0258 | 1.0258 | 1.0258 | 1.0258 | 1.0258 | 1.0258 | 1.0258 | 1.0258 | 1.0258
| ВКВ.080.260.ХХХ.2ТГ.24V |  |  | ВК | 80 | 260 | 2 |  |  | 748.9591 | 898.7509 | 1048.5428 | 1198.3346 | 1348.1264 | 1497.9182 | 1647.7101 | 1797.5019 | 1947.2937 | 2097.0855 | 2246.8774 | 2396.6692 | 2546.461 | 2696.2528 | 2846.0447 | 2995.8365 | 3145.6283 | 3295.4201 | 3445.212 | 3595.0038 | 3744.7956 | 3894.5874 | 4044.3792 | 4194.1711 | 4343.9629 | 4493.7547 | 4643.5465 | 4793.3384 | 4943.1302 | 5092.922 | 5242.7138 | 5392.5057 | 5542.2975 | 5692.0893 | 5841.8811 | 5991.673 | 6141.4648 | 6291.2566 | 6441.0484 | 6590.8403 | 6740.6321 | 6890.4239 | 7040.2157 | 7190.0076 | 7339.7994 | 7489.5912 | 7639.383 | 7789.1748 | 7938.9667 |  |  |  | 0.76545 | 0.76545 | 0.76545 | 0.76545 | 0.76545 | 0.76545 | 0.76545 | 0.74892 | 0.74892 | 0.74892 | 0.74291 | 0.74291 | 0.74291 | 0.73841 | 0.73841 | 0.73841 | 0.73841 | 0.73841 | 0.73841 | 0.73841 | 0.73841 | 0.73841 | 0.73841 | 0.73841 | 0.73841 | 0.73841 | 0.73841 | 0.73841 | 0.73841 | 0.73841 | 0.73841 | 0.73841 | 0.73841 | 0.73841 | 0.73841 | 0.73841 | 0.73841 | 0.73841 | 0.73841 | 0.73841 | 0.73841 | 0.73841 | 0.73841 | 0.73841 | 0.73841 | 0.73841 | 0.73841 | 0.73841 | 0.73841
| ВКВ.080.300.ХХХ.2ТГ.24V |  |  | ВК | 80 | 300 | 2 |  |  | 828.0418 | 993.6501 | 1159.2585 | 1324.8668 | 1490.4752 | 1656.0835 | 1821.6919 | 1987.3002 | 2152.9086 | 2318.5169 | 2484.1253 | 2649.7336 | 2815.342 | 2980.9503 | 3146.5587 | 3312.167 | 3477.7754 | 3643.3837 | 3808.9921 | 3974.6004 | 4140.2088 | 4305.8172 | 4471.4255 | 4637.0339 | 4802.6422 | 4968.2506 | 5133.8589 | 5299.4673 | 5465.0756 | 5630.684 | 5796.2923 | 5961.9007 | 6127.509 | 6293.1174 | 6458.7257 | 6624.3341 | 6789.9424 | 6955.5508 | 7121.1591 | 7286.7675 | 7452.3758 | 7617.9842 | 7783.5925 | 7949.2009 | 8114.8092 | 8280.4176 | 8446.026 | 8611.6343 | 8777.2427 |  |  |  | 0.80374 | 0.80374 | 0.80374 | 0.80374 | 0.80374 | 0.80374 | 0.80374 | 0.78638 | 0.78638 | 0.78638 | 0.78007 | 0.78007 | 0.78007 | 0.77534 | 0.77534 | 0.77534 | 0.77534 | 0.77534 | 0.77534 | 0.77534 | 0.77534 | 0.77534 | 0.77534 | 0.77534 | 0.77534 | 0.77534 | 0.77534 | 0.77534 | 0.77534 | 0.77534 | 0.77534 | 0.77534 | 0.77534 | 0.77534 | 0.77534 | 0.77534 | 0.77534 | 0.77534 | 0.77534 | 0.77534 | 0.77534 | 0.77534 | 0.77534 | 0.77534 | 0.77534 | 0.77534 | 0.77534 | 0.77534 | 0.77534
| ВКВ.080.360.ХХХ.4ТГ.24V |  |  | ВК | 80 | 360 | 4 |  |  | 1109.1248 | 1330.9498 | 1552.7748 | 1774.5997 | 1996.4247 | 2218.2497 | 2440.0746 | 2661.8996 | 2883.7246 | 3105.5495 | 3327.3745 | 3549.1994 | 3771.0244 | 3992.8494 | 4214.6743 | 4436.4993 | 4658.3243 | 4880.1492 | 5101.9742 | 5323.7992 | 5545.6241 | 5767.4491 | 5989.2741 | 6211.099 | 6432.924 | 6654.749 | 6876.5739 | 7098.3989 | 7320.2239 | 7542.0488 | 7763.8738 | 7985.6988 | 8207.5237 | 8429.3487 | 8651.1737 | 8872.9986 | 9094.8236 | 9316.6486 | 9538.4735 | 9760.2985 | 9982.1234 | 10203.9484 | 10425.7734 | 10647.5983 | 10869.4233 | 11091.2483 | 11313.0732 | 11534.8982 | 11756.7232 |  |  |  | 0.74463 | 0.74463 | 0.74463 | 0.74463 | 0.74463 | 0.74463 | 0.74463 | 0.72855 | 0.72855 | 0.72855 | 0.7227 | 0.7227 | 0.7227 | 0.71831 | 0.71831 | 0.71831 | 0.71831 | 0.71831 | 0.71831 | 0.71831 | 0.71831 | 0.71831 | 0.71831 | 0.71831 | 0.71831 | 0.71831 | 0.71831 | 0.71831 | 0.71831 | 0.71831 | 0.71831 | 0.71831 | 0.71831 | 0.71831 | 0.71831 | 0.71831 | 0.71831 | 0.71831 | 0.71831 | 0.71831 | 0.71831 | 0.71831 | 0.71831 | 0.71831 | 0.71831 | 0.71831 | 0.71831 | 0.71831 | 0.71831
| ВКВ.080.400.ХХХ.4ТГ.24V |  |  | ВК | 80 | 400 | 4 |  |  | 1209.4992 | 1451.399 | 1693.2989 | 1935.1987 | 2177.0986 | 2418.9984 | 2660.8982 | 2902.7981 | 3144.6979 | 3386.5978 | 3628.4976 | 3870.3974 | 4112.2973 | 4354.1971 | 4596.097 | 4837.9968 | 5079.8966 | 5321.7965 | 5563.6963 | 5805.5962 | 6047.496 | 6289.3958 | 6531.2957 | 6773.1955 | 7015.0954 | 7256.9952 | 7498.895 | 7740.7949 | 7982.6947 | 8224.5946 | 8466.4944 | 8708.3942 | 8950.2941 | 9192.1939 | 9434.0938 | 9675.9936 | 9917.8934 | 10159.7933 | 10401.6931 | 10643.593 | 10885.4928 | 11127.3926 | 11369.2925 | 11611.1923 | 11853.0922 | 12094.992 | 12336.8918 | 12578.7917 | 12820.6915 |  |  |  | 0.75557 | 0.75557 | 0.75557 | 0.75557 | 0.75557 | 0.75557 | 0.75557 | 0.73926 | 0.73926 | 0.73926 | 0.73332 | 0.73332 | 0.73332 | 0.72887 | 0.72887 | 0.72887 | 0.72887 | 0.72887 | 0.72887 | 0.72887 | 0.72887 | 0.72887 | 0.72887 | 0.72887 | 0.72887 | 0.72887 | 0.72887 | 0.72887 | 0.72887 | 0.72887 | 0.72887 | 0.72887 | 0.72887 | 0.72887 | 0.72887 | 0.72887 | 0.72887 | 0.72887 | 0.72887 | 0.72887 | 0.72887 | 0.72887 | 0.72887 | 0.72887 | 0.72887 | 0.72887 | 0.72887 | 0.72887 | 0.72887
| ВК.090.160.ХХХ.2ТГ |  | 50 | ВК | 90 | 160 | 2 |  |  | 385.1992 | 462.239 | 539.2789 | 616.3187 | 693.3585 | 770.3984 | 847.4382 | 904.5148 | 979.8911 | 1055.2673 | 1121.5694 | 1196.3406 | 1271.1119 | 1337.7165 | 1412.034 | 1486.3516 | 1560.6692 | 1634.9868 | 1709.3044 | 1783.6219 | 1857.9395 | 1932.2571 | 2006.5747 | 2080.8923 | 2155.2098 | 2229.5274 | 2303.845 | 2378.1626 | 2452.4802 | 2526.7978 | 2601.1153 | 2675.4329 | 2749.7505 | 2824.0681 | 2898.3857 | 2972.7032 | 3047.0208 | 3121.3384 | 3195.656 | 3269.9736 | 3344.2911 | 3418.6087 | 3492.9263 | 3567.2439 | 3641.5615 | 3715.8791 | 3790.1966 | 3864.5142 | 3938.8318 | -520.2231 | -520.2231 | -520.2231 | 222.9527 | 297.2703 | 371.5879 | 503.0729 | 586.9183 | 670.7638 | 754.6093 | 838.4548 | 922.3002 | 1006.1457 | 1089.9912 | 1173.8367 | 1257.6821 | 1341.5276 | 1425.3731 | 1509.2186 | 1593.064 | 1676.9095 | 1760.755 | 1844.6005 | 1928.4459 | 2012.2914 | 2096.1369 | 2179.9824 | 2263.8279 | 2347.6733 | 2431.5188 | 2515.3643 | 2599.2098 | 2683.0552 | 2766.9007 | 2850.7462 | 2934.5917 | 3018.4371 | 3102.2826 | 3186.1281 | 3269.9736 | 3353.819 | 3437.6645 | 3521.51 | 3605.3555 | 3689.2009 | 3773.0464 | 3856.8919 | 3940.7374 | 4024.5828 | 4108.4283 | 4192.2738 | 4276.1193
| ВК.090.200.ХХХ.2ТГ |  |  | ВК | 90 | 200 | 2 |  |  | 432.8081 | 519.3697 | 605.9313 | 692.4929 | 779.0545 | 865.6161 | 952.1778 | 1016.3088 | 1101.0012 | 1185.6936 | 1260.1903 | 1344.203 | 1428.2157 | 1503.0522 | 1586.5551 | 1670.058 | 1753.5609 | 1837.0638 | 1920.5667 | 2004.0696 | 2087.5725 | 2171.0754 | 2254.5783 | 2338.0812 | 2421.5841 | 2505.087 | 2588.5899 | 2672.0928 | 2755.5957 | 2839.0986 | 2922.6015 | 3006.1044 | 3089.6073 | 3173.1102 | 3256.6131 | 3340.116 | 3423.6189 | 3507.1218 | 3590.6247 | 3674.1276 | 3757.6305 | 3841.1334 | 3924.6363 | 4008.1392 | 4091.6421 | 4175.145 | 4258.6479 | 4342.1508 | 4425.6537 |  |  |  | 1.2295 | 1.2295 | 1.2295 | 1.2295 | 1.2295 | 1.2295 | 1.2295 | 1.2228 | 1.2228 | 1.2228 | 1.2203 | 1.2203 | 1.2203 | 1.2184 | 1.2184 | 1.2184 | 1.2184 | 1.2184 | 1.2184 | 1.2184 | 1.2184 | 1.2184 | 1.2184 | 1.2184 | 1.2184 | 1.2184 | 1.2184 | 1.2184 | 1.2184 | 1.2184 | 1.2184 | 1.2184 | 1.2184 | 1.2184 | 1.2184 | 1.2184 | 1.2184 | 1.2184 | 1.2184 | 1.2184 | 1.2184 | 1.2184 | 1.2184 | 1.2184 | 1.2184 | 1.2184 | 1.2184 | 1.2184 | 1.2184
| ВК.090.260.ХХХ.2ТГ |  |  | ВК | 90 | 260 | 2 |  |  | 573.2933 | 687.952 | 802.6106 | 917.2693 | 1031.928 | 1146.5866 | 1261.2453 | 1346.1926 | 1458.3754 | 1570.5581 | 1669.2357 | 1780.518 | 1891.8004 | 1990.9282 | 2101.5353 | 2212.1424 | 2322.7495 | 2433.3566 | 2543.9638 | 2654.5709 | 2765.178 | 2875.7851 | 2986.3922 | 3096.9994 | 3207.6065 | 3318.2136 | 3428.8207 | 3539.4278 | 3650.035 | 3760.6421 | 3871.2492 | 3981.8563 | 4092.4634 | 4203.0706 | 4313.6777 | 4424.2848 | 4534.8919 | 4645.499 | 4756.1062 | 4866.7133 | 4977.3204 | 5087.9275 | 5198.5346 | 5309.1418 | 5419.7489 | 5530.356 | 5640.9631 | 5751.5702 | 5862.1774 |  |  |  | 1.1721 | 1.1721 | 1.1721 | 1.1721 | 1.1721 | 1.1721 | 1.1721 | 1.1657 | 1.1657 | 1.1657 | 1.1633 | 1.1633 | 1.1633 | 1.1615 | 1.1615 | 1.1615 | 1.1615 | 1.1615 | 1.1615 | 1.1615 | 1.1615 | 1.1615 | 1.1615 | 1.1615 | 1.1615 | 1.1615 | 1.1615 | 1.1615 | 1.1615 | 1.1615 | 1.1615 | 1.1615 | 1.1615 | 1.1615 | 1.1615 | 1.1615 | 1.1615 | 1.1615 | 1.1615 | 1.1615 | 1.1615 | 1.1615 | 1.1615 | 1.1615 | 1.1615 | 1.1615 | 1.1615 | 1.1615 | 1.1615
| ВК.090.300.ХХХ.2ТГ |  |  | ВК | 90 | 300 | 2 |  |  | 665.5311 | 798.6373 | 931.7435 | 1064.8498 | 1197.956 | 1331.0622 | 1464.1684 | 1562.783 | 1693.015 | 1823.2469 | 1937.8008 | 2066.9875 | 2196.1742 | 2311.2508 | 2439.6536 | 2568.0564 | 2696.4592 | 2824.862 | 2953.2649 | 3081.6677 | 3210.0705 | 3338.4733 | 3466.8761 | 3595.279 | 3723.6818 | 3852.0846 | 3980.4874 | 4108.8902 | 4237.2931 | 4365.6959 | 4494.0987 | 4622.5015 | 4750.9043 | 4879.3072 | 5007.71 | 5136.1128 | 5264.5156 | 5392.9184 | 5521.3213 | 5649.7241 | 5778.1269 | 5906.5297 | 6034.9325 | 6163.3354 | 6291.7382 | 6420.141 | 6548.5438 | 6676.9466 | 6805.3495 |  |  |  | 1.1162 | 1.1162 | 1.1162 | 1.1162 | 1.1162 | 1.1162 | 1.1162 | 1.1102 | 1.1102 | 1.1102 | 1.1079 | 1.1079 | 1.1079 | 1.1062 | 1.1062 | 1.1062 | 1.1062 | 1.1062 | 1.1062 | 1.1062 | 1.1062 | 1.1062 | 1.1062 | 1.1062 | 1.1062 | 1.1062 | 1.1062 | 1.1062 | 1.1062 | 1.1062 | 1.1062 | 1.1062 | 1.1062 | 1.1062 | 1.1062 | 1.1062 | 1.1062 | 1.1062 | 1.1062 | 1.1062 | 1.1062 | 1.1062 | 1.1062 | 1.1062 | 1.1062 | 1.1062 | 1.1062 | 1.1062 | 1.1062
| ВК.090.300.ХХХ.4ТГ |  |  | ВК | 90 | 300 | 4 |  |  | 778.6714 | 934.4057 | 1090.1399 | 1245.8742 | 1401.6085 | 1557.3428 | 1713.0771 | 1828.4562 | 1980.8275 | 2133.1988 | 2267.2269 | 2418.3754 | 2569.5239 | 2704.1634 | 2854.3947 | 3004.626 | 3154.8573 | 3305.0886 | 3455.3199 | 3605.5512 | 3755.7825 | 3906.0138 | 4056.2451 | 4206.4764 | 4356.7077 | 4506.939 | 4657.1703 | 4807.4016 | 4957.6329 | 5107.8642 | 5258.0955 | 5408.3268 | 5558.5581 | 5708.7894 | 5859.0207 | 6009.252 | 6159.4833 | 6309.7146 | 6459.9459 | 6610.1772 | 6760.4085 | 6910.6398 | 7060.8711 | 7211.1024 | 7361.3337 | 7511.565 | 7661.7963 | 7812.0276 | 7962.2589
| ВК.090.360.ХХХ.4ТГ |  |  | ВК | 90 | 360 | 4 |  |  | 825.8829 | 991.0595 | 1156.2361 | 1321.4127 | 1486.5893 | 1651.7659 | 1816.9425 | 1939.3171 | 2100.9269 | 2262.5366 | 2404.691 | 2565.0037 | 2725.3164 | 2868.1193 | 3027.4592 | 3186.7992 | 3346.1392 | 3505.4791 | 3664.8191 | 3824.159 | 3983.499 | 4142.839 | 4302.1789 | 4461.5189 | 4620.8588 | 4780.1988 | 4939.5388 | 5098.8787 | 5258.2187 | 5417.5586 | 5576.8986 | 5736.2386 | 5895.5785 | 6054.9185 | 6214.2584 | 6373.5984 | 6532.9384 | 6692.2783 | 6851.6183 | 7010.9582 | 7170.2982 | 7329.6382 | 7488.9781 | 7648.3181 | 7807.658 | 7966.998 | 8126.338 | 8285.6779 | 8445.0179 |  |  |  | 1.2049 | 1.2049 | 1.2049 | 1.2049 | 1.2049 | 1.2049 | 1.2049 | 1.1983 | 1.1983 | 1.1983 | 1.1958 | 1.1958 | 1.1958 | 1.194 | 1.194 | 1.194 | 1.194 | 1.194 | 1.194 | 1.194 | 1.194 | 1.194 | 1.194 | 1.194 | 1.194 | 1.194 | 1.194 | 1.194 | 1.194 | 1.194 | 1.194 | 1.194 | 1.194 | 1.194 | 1.194 | 1.194 | 1.194 | 1.194 | 1.194 | 1.194 | 1.194 | 1.194 | 1.194 | 1.194 | 1.194 | 1.194 | 1.194 | 1.194 | 1.194
| ВК.090.400.ХХХ.4ТГ |  |  | ВК | 90 | 400 | 4 |  |  | 913.8636 | 1096.6363 | 1279.409 | 1462.1818 | 1644.9545 | 1827.7272 | 2010.4999 | 2145.911 | 2324.737 | 2503.5629 | 2660.8608 | 2838.2515 | 3015.6422 | 3173.6578 | 3349.9721 | 3526.2864 | 3702.6007 | 3878.915 | 4055.2294 | 4231.5437 | 4407.858 | 4584.1723 | 4760.4866 | 4936.801 | 5113.1153 | 5289.4296 | 5465.7439 | 5642.0582 | 5818.3726 | 5994.6869 | 6171.0012 | 6347.3155 | 6523.6298 | 6699.9442 | 6876.2585 | 7052.5728 | 7228.8871 | 7405.2014 | 7581.5158 | 7757.8301 | 7934.1444 | 8110.4587 | 8286.773 | 8463.0874 | 8639.4017 | 8815.716 | 8992.0303 | 9168.3446 | 9344.659 |  |  |  | 0 | 0 | 0 | 0 | 0 | 0 | 0 | 0 | 0 | 0 | 0 | 0 | 0 | 0 | 0 | 0 | 0 | 0 | 0 | 0 | 0 | 0 | 0 | 0 | 0 | 0 | 0 | 0 | 0 | 0 | 0 | 0 | 0 | 0 | 0 | 0 | 0 | 0 | 0 | 0 | 0 | 0 | 0 | 0 | 0 | 0 | 0 | 0 | 0
| ВК.090.400.ХХХ.6ТГ |  |  | ВК | 90 | 400 | 6 |  |  | 1124.0522 | 1348.8627 | 1573.6731 | 1798.4836 | 2023.294 | 2248.1045 | 2472.9149 | 2639.4706 | 2859.4265 | 3079.3823 | 3272.8588 | 3491.0494 | 3709.24 | 3903.599 | 4120.4657 | 4337.3323 | 4554.1989 | 4771.0655 | 4987.9321 | 5204.7987 | 5421.6653 | 5638.532 | 5855.3986 | 6072.2652 | 6289.1318 | 6505.9984 | 6722.865 | 6939.7316 | 7156.5982 | 7373.4649 | 7590.3315 | 7807.1981 | 8024.0647 | 8240.9313 | 8457.7979 | 8674.6645 | 8891.5312 | 9108.3978 | 9325.2644 | 9542.131 | 9758.9976 | 9975.8642 | 10192.7308 | 10409.5975 | 10626.4641 | 10843.3307 | 11060.1973 | 11277.0639 | 11493.9305
| ВК.110.160.ХХХ.2ТГ |  | 60 | ВК | 110 | 160 | 2 |  |  | 468.2692 | 561.9231 | 655.5769 | 749.2308 | 842.8846 | 936.5385 | 1030.1923 | 1093.5909 | 1184.7234 | 1275.856 | 1353.2362 | 1443.4519 | 1533.6677 | 1611.5063 | 1701.0344 | 1790.5625 | 1880.0906 | 1969.6188 | 2059.1469 | 2148.675 | 2238.2031 | 2327.7313 | 2417.2594 | 2506.7875 | 2596.3156 | 2685.8438 | 2775.3719 | 2864.9 | 2954.4281 | 3043.9563 | 3133.4844 | 3223.0125 | 3312.5406 | 3402.0688 | 3491.5969 | 3581.125 | 3670.6531 | 3760.1813 | 3849.7094 | 3939.2375 | 4028.7656 | 4118.2938 | 4207.8219 | 4297.35 | 4386.8781 | 4476.4063 | 4565.9344 | 4655.4625 | 4744.9907
| ВК.110.200.ХХХ.2ТГ |  |  | ВК | 110 | 200 | 2 |  |  | 532.1241 | 638.5489 | 744.9738 | 851.3986 | 957.8234 | 1064.2482 | 1170.6731 | 1242.7169 | 1346.2766 | 1449.8364 | 1537.7684 | 1640.2863 | 1742.8042 | 1831.2571 | 1932.9936 | 2034.7301 | 2136.4666 | 2238.2031 | 2339.9396 | 2441.6762 | 2543.4127 | 2645.1492 | 2746.8857 | 2848.6222 | 2950.3587 | 3052.0952 | 3153.8317 | 3255.5682 | 3357.3047 | 3459.0412 | 3560.7777 | 3662.5142 | 3764.2507 | 3865.9872 | 3967.7237 | 4069.4603 | 4171.1968 | 4272.9333 | 4374.6698 | 4476.4063 | 4578.1428 | 4679.8793 | 4781.6158 | 4883.3523 | 4985.0888 | 5086.8253 | 5188.5618 | 5290.2983 | 5392.0348 |  |  |  | 1.895 | 1.895 | 1.895 | 1.895 | 1.895 | 1.895 | 1.895 | 1.895 | 1.895 | 1.895 | 1.895 | 1.895 | 1.895 | 1.895 | 1.895 | 1.895 | 1.895 | 1.895 | 1.895 | 1.895 | 1.895 | 1.895 | 1.895 | 1.895 | 1.895 | 1.895 | 1.895 | 1.895 | 1.895 | 1.895 | 1.895 | 1.895 | 1.895 | 1.895 | 1.895 | 1.895 | 1.895 | 1.895 | 1.895 | 1.895 | 1.895 | 1.895 | 1.895 | 1.895 | 1.895 | 1.895 | 1.895 | 1.895 | 1.895
| ВК.110.260.ХХХ.2ТГ |  |  | ВК | 110 | 260 | 2 |  |  | 671.9427 | 806.3312 | 940.7198 | 1075.1083 | 1209.4969 | 1343.8854 | 1478.2739 | 1569.2477 | 1700.0183 | 1830.789 | 1941.8256 | 2071.2806 | 2200.7357 | 2312.4301 | 2440.8985 | 2569.3668 | 2697.8351 | 2826.3035 | 2954.7718 | 3083.2402 | 3211.7085 | 3340.1768 | 3468.6452 | 3597.1135 | 3725.5819 | 3854.0502 | 3982.5185 | 4110.9869 | 4239.4552 | 4367.9236 | 4496.3919 | 4624.8602 | 4753.3286 | 4881.7969 | 5010.2653 | 5138.7336 | 5267.2019 | 5395.6703 | 5524.1386 | 5652.607 | 5781.0753 | 5909.5436 | 6038.012 | 6166.4803 | 6294.9487 | 6423.417 | 6551.8853 | 6680.3537 | 6808.822 |  |  |  | 1.6943 | 1.6943 | 1.6943 | 1.6943 | 1.6943 | 1.6943 | 1.6943 | 1.6943 | 1.6943 | 1.6943 | 1.6943 | 1.6943 | 1.6943 | 1.6943 | 1.6943 | 1.6943 | 1.6943 | 1.6943 | 1.6943 | 1.6943 | 1.6943 | 1.6943 | 1.6943 | 1.6943 | 1.6943 | 1.6943 | 1.6943 | 1.6943 | 1.6943 | 1.6943 | 1.6943 | 1.6943 | 1.6943 | 1.6943 | 1.6943 | 1.6943 | 1.6943 | 1.6943 | 1.6943 | 1.6943 | 1.6943 | 1.6943 | 1.6943 | 1.6943 | 1.6943 | 1.6943 | 1.6943 | 1.6943 | 1.6943
| ВК.110.300.ХХХ.2ТГ |  |  | ВК | 110 | 300 | 2 |  |  | 742.8932 | 891.4718 | 1040.0504 | 1188.6291 | 1337.2077 | 1485.7863 | 1634.365 | 1734.9446 | 1879.5234 | 2024.1021 | 2146.8631 | 2289.9873 | 2433.1115 | 2556.5998 | 2698.6331 | 2840.6664 | 2982.6997 | 3124.733 | 3266.7664 | 3408.7997 | 3550.833 | 3692.8663 | 3834.8996 | 3976.933 | 4118.9663 | 4260.9996 | 4403.0329 | 4545.0662 | 4687.0996 | 4829.1329 | 4971.1662 | 5113.1995 | 5255.2328 | 5397.2662 | 5539.2995 | 5681.3328 | 5823.3661 | 5965.3994 | 6107.4328 | 6249.4661 | 6391.4994 | 6533.5327 | 6675.566 | 6817.5994 | 6959.6327 | 7101.666 | 7243.6993 | 7385.7326 | 7527.766 |  |  |  | 1.3449 | 1.3449 | 1.3449 | 1.3449 | 1.3449 | 1.3449 | 1.3449 | 1.3449 | 1.3449 | 1.3449 | 1.3449 | 1.3449 | 1.3449 | 1.3449 | 1.3449 | 1.3449 | 1.3449 | 1.3449 | 1.3449 | 1.3449 | 1.3449 | 1.3449 | 1.3449 | 1.3449 | 1.3449 | 1.3449 | 1.3449 | 1.3449 | 1.3449 | 1.3449 | 1.3449 | 1.3449 | 1.3449 | 1.3449 | 1.3449 | 1.3449 | 1.3449 | 1.3449 | 1.3449 | 1.3449 | 1.3449 | 1.3449 | 1.3449 | 1.3449 | 1.3449 | 1.3449 | 1.3449 | 1.3449 | 1.3449
| ВК.110.300.ХХХ.4ТГ |  |  | ВК | 110 | 300 | 4 |  |  | 943.4743 | 1132.1692 | 1320.8641 | 1509.5589 | 1698.2538 | 1886.9487 | 2075.6435 | 2203.3797 | 2386.9947 | 2570.6096 | 2726.5161 | 2908.2839 | 3090.0516 | 3246.8817 | 3427.264 | 3607.6463 | 3788.0286 | 3968.411 | 4148.7933 | 4329.1756 | 4509.5579 | 4689.9402 | 4870.3225 | 5050.7049 | 5231.0872 | 5411.4695 | 5591.8518 | 5772.2341 | 5952.6164 | 6132.9988 | 6313.3811 | 6493.7634 | 6674.1457 | 6854.528 | 7034.9103 | 7215.2927 | 7395.675 | 7576.0573 | 7756.4396 | 7936.8219 | 8117.2042 | 8297.5866 | 8477.9689 | 8658.3512 | 8838.7335 | 9019.1158 | 9199.4981 | 9379.8805 | 9560.2628 | -1262.6762 | -1262.6762 | -1262.6762 | 541.1469 | 721.5293 | 901.9116 | 1256.8574 | 1466.3337 | 1675.8099 | 1885.2861 | 2094.7624 | 2304.2386 | 2513.7149 | 2723.1911 | 2932.6673 | 3142.1436 | 3351.6198 | 3561.0961 | 3770.5723 | 3980.0485 | 4189.5248 | 4399.001 | 4608.4772 | 4817.9535 | 5027.4297 | 5236.906 | 5446.3822 | 5655.8584 | 5865.3347 | 6074.8109 | 6284.2872 | 6493.7634 | 6703.2396 | 6912.7159 | 7122.1921 | 7331.6683 | 7541.1446 | 7750.6208 | 7960.0971 | 8169.5733 | 8379.0495 | 8588.5258 | 8798.002 | 9007.4783 | 9216.9545 | 9426.4307 | 9635.907 | 9845.3832 | 10054.8594 | 10264.3357 | 10473.8119 | 10683.2882
| ВК.110.360.ХХХ.4ТГ |  |  | ВК | 110 | 360 | 4 |  |  | 995.0721 | 1194.0865 | 1393.101 | 1592.1154 | 1791.1298 | 1990.1442 | 2189.1586 | 2323.8806 | 2517.5373 | 2711.194 | 2875.6269 | 3067.3353 | 3259.0438 | 3424.4508 | 3614.6981 | 3804.9453 | 3995.1926 | 4185.4399 | 4375.6871 | 4565.9344 | 4756.1817 | 4946.4289 | 5136.6762 | 5326.9235 | 5517.1707 | 5707.418 | 5897.6653 | 6087.9125 | 6278.1598 | 6468.4071 | 6658.6543 | 6848.9016 | 7039.1489 | 7229.3961 | 7419.6434 | 7609.8907 | 7800.1379 | 7990.3852 | 8180.6325 | 8370.8797 | 8561.127 | 8751.3743 | 8941.6215 | 9131.8688 | 9322.1161 | 9512.3633 | 9702.6106 | 9892.8579 | 10083.1051 |  |  |  | 1.2649 | 1.2649 | 1.2649 | 1.2649 | 1.2649 | 1.2649 | 1.2649 | 1.2649 | 1.2649 | 1.2649 | 1.2649 | 1.2649 | 1.2649 | 1.2649 | 1.2649 | 1.2649 | 1.2649 | 1.2649 | 1.2649 | 1.2649 | 1.2649 | 1.2649 | 1.2649 | 1.2649 | 1.2649 | 1.2649 | 1.2649 | 1.2649 | 1.2649 | 1.2649 | 1.2649 | 1.2649 | 1.2649 | 1.2649 | 1.2649 | 1.2649 | 1.2649 | 1.2649 | 1.2649 | 1.2649 | 1.2649 | 1.2649 | 1.2649 | 1.2649 | 1.2649 | 1.2649 | 1.2649 | 1.2649 | 1.2649
| ВК.110.400.ХХХ.4ТГ |  |  | ВК | 110 | 400 | 4 |  |  | 1085.1249 | 1302.1498 | 1519.1748 | 1736.1998 | 1953.2247 | 2170.2497 | 2387.2747 | 2534.1888 | 2745.3712 | 2956.5536 | 3135.8674 | 3344.9253 | 3553.9831 | 3734.3592 | 3941.8236 | 4149.288 | 4356.7524 | 4564.2168 | 4771.6812 | 4979.1456 | 5186.61 | 5394.0744 | 5601.5388 | 5809.0032 | 6016.4676 | 6223.932 | 6431.3964 | 6638.8608 | 6846.3252 | 7053.7896 | 7261.254 | 7468.7184 | 7676.1828 | 7883.6472 | 8091.1116 | 8298.576 | 8506.0404 | 8713.5048 | 8920.9692 | 9128.4336 | 9335.898 | 9543.3624 | 9750.8268 | 9958.2912 | 10165.7556 | 10373.22 | 10580.6844 | 10788.1488 | 10995.6132 | -2099.5884 | -2099.5884 | -2099.5884 | 899.8236 | 1199.7648 | 1499.706 | 1799.6472 | 2099.5884 | 2399.5296 | 2699.4708 | 2999.412 | 3299.3532 | 3599.2944 | 3899.2356 | 4199.1768 | 4499.118 | 4799.0592 | 5099.0004 | 5398.9416 | 5698.8828 | 5998.824 | 6298.7652 | 6598.7064 | 6898.6476 | 7198.5888 | 7498.53 | 7798.4712 | 8098.4124 | 8398.3536 | 8698.2948 | 8998.236 | 9298.1772 | 9598.1184 | 9898.0596 | 10198.0008 | 10497.942 | 10797.8832 | 11097.8244 | 11397.7656 | 11697.7068 | 11997.648 | 12297.5892 | 12597.5304 | 12897.4716 | 13197.4128 | 13497.354 | 13797.2952 | 14097.2364 | 14397.1776 | 14697.1188 | 14997.06 | 15297.0012
| ВК.110.400.ХХХ.6ТГ |  |  | ВК | 110 | 400 | 6 |  |  | 1247.8936 | 1497.4723 | 1747.051 | 1996.6297 | 2246.2085 | 2495.7872 | 2745.3659 | 2914.3171 | 3157.1769 | 3400.0366 | 3606.2475 | 3846.664 | 4087.0805 | 4294.5131 | 4533.0971 | 4771.6812 | 5010.2653 | 5248.8493 | 5487.4334 | 5726.0174 | 5964.6015 | 6203.1856 | 6441.7696 | 6680.3537 | 6918.9377 | 7157.5218 | 7396.1059 | 7634.6899 | 7873.274 | 8111.858 | 8350.4421 | 8589.0262 | 8827.6102 | 9066.1943 | 9304.7783 | 9543.3624 | 9781.9465 | 10020.5305 | 10259.1146 | 10497.6986 | 10736.2827 | 10974.8668 | 11213.4508 | 11452.0349 | 11690.6189 | 11929.203 | 12167.7871 | 12406.3711 | 12644.9552 | -1670.0884 | -1670.0884 | -1670.0884 | 715.7522 | 954.3362 | 1192.9203 | 1662.3922 | 1939.4575 | 2216.5229 | 2493.5882 | 2770.6536 | 3047.719 | 3324.7843 | 3601.8497 | 3878.915 | 4155.9804 | 4433.0458 | 4710.1111 | 4987.1765 | 5264.2418 | 5541.3072 | 5818.3726 | 6095.4379 | 6372.5033 | 6649.5686 | 6926.634 | 7203.6994 | 7480.7647 | 7757.8301 | 8034.8954 | 8311.9608 | 8589.0262 | 8866.0915 | 9143.1569 | 9420.2222 | 9697.2876 | 9974.353 | 10251.4183 | 10528.4837 | 10805.549 | 11082.6144 | 11359.6798 | 11636.7451 | 11913.8105 | 12190.8758 | 12467.9412 | 12745.0066 | 13022.0719 | 13299.1373 | 13576.2026 | 13853.268 | 14130.3334
| ВК.140.160.ХХХ.4ТК |  | 90 | ВК | 140 | 160 | 4 |  |  | 924.4516 | 1109.3419 | 1294.2322 | 1479.1225 | 1664.0129 | 1848.9032 | 2033.7935 | 2158.9542 | 2338.867 | 2518.7799 | 2671.5429 | 2849.6458 | 3027.7486 | 3181.4166 | 3358.162 | 3534.9074 | 3711.6528 | 3888.3981 | 4065.1435 | 4241.8889 | 4418.6342 | 4595.3796 | 4772.125 | 4948.8703 | 5125.6157 | 5302.3611 | 5479.1064 | 5655.8518 | 5832.5972 | 6009.3425 | 6186.0879 | 6362.8333 | 6539.5787 | 6716.324 | 6893.0694 | 7069.8148 | 7246.5601 | 7423.3055 | 7600.0509 | 7776.7962 | 7953.5416 | 8130.287 | 8307.0323 | 8483.7777 | 8660.5231 | 8837.2685 | 9014.0138 | 9190.7592 | 9367.5046
| ВК.140.200.ХХХ.4ТК |  |  | ВК | 140 | 200 | 4 |  |  | 973.1069 | 1167.7283 | 1362.3497 | 1556.9711 | 1751.5925 | 1946.2139 | 2140.8352 | 2272.5834 | 2461.9653 | 2651.3472 | 2812.1504 | 2999.6271 | 3187.1038 | 3348.8596 | 3534.9074 | 3720.9551 | 3907.0029 | 4093.0507 | 4279.0984 | 4465.1462 | 4651.1939 | 4837.2417 | 5023.2894 | 5209.3372 | 5395.3849 | 5581.4327 | 5767.4805 | 5953.5282 | 6139.576 | 6325.6237 | 6511.6715 | 6697.7192 | 6883.767 | 7069.8148 | 7255.8625 | 7441.9103 | 7627.958 | 7814.0058 | 8000.0535 | 8186.1013 | 8372.1491 | 8558.1968 | 8744.2446 | 8930.2923 | 9116.3401 | 9302.3878 | 9488.4356 | 9674.4834 | 9860.5311
| ВК.140.260.ХХХ.4ТК |  |  | ВК | 140 | 260 | 4 |  |  | 1024.3231 | 1229.1877 | 1434.0523 | 1638.9169 | 1843.7816 | 2048.6462 | 2253.5108 | 2392.193 | 2591.5424 | 2790.8918 | 2960.1583 | 3157.5022 | 3354.8461 | 3525.1154 | 3720.9551 | 3916.7949 | 4112.6346 | 4308.4744 | 4504.3141 | 4700.1539 | 4895.9936 | 5091.8333 | 5287.6731 | 5483.5128 | 5679.3526 | 5875.1923 | 6071.0321 | 6266.8718 | 6462.7116 | 6658.5513 | 6854.391 | 7050.2308 | 7246.0705 | 7441.9103 | 7637.75 | 7833.5898 | 8029.4295 | 8225.2693 | 8421.109 | 8616.9487 | 8812.7885 | 9008.6282 | 9204.468 | 9400.3077 | 9596.1475 | 9791.9872 | 9987.8269 | 10183.6667 | 10379.5064
| ВК.140.300.ХХХ.6ТП |  |  | ВК | 140 | 300 | 6 |  |  | 1147.1566 | 1376.5879 | 1606.0193 | 1835.4506 | 2064.8819 | 2294.3132 | 2523.7445 | 2679.0571 | 2902.3118 | 3125.5666 | 3315.131 | 3536.1397 | 3757.1485 | 3947.8359 | 4167.1601 | 4386.4843 | 4605.8085 | 4825.1327 | 5044.4569 | 5263.7812 | 5483.1054 | 5702.4296 | 5921.7538 | 6141.078 | 6360.4022 | 6579.7264 | 6799.0507 | 7018.3749 | 7237.6991 | 7457.0233 | 7676.3475 | 7895.6717 | 8114.9959 | 8334.3202 | 8553.6444 | 8772.9686 | 8992.2928 | 9211.617 | 9430.9412 | 9650.2655 | 9869.5897 | 10088.9139 | 10308.2381 | 10527.5623 | 10746.8865 | 10966.2107 | 11185.535 | 11404.8592 | 11624.1834
| ВК.140.300.ХХХ.8ТП |  |  | ВК | 140 | 300 | 8 |  |  | 1207.5333 | 1449.0399 | 1690.5466 | 1932.0532 | 2173.5599 | 2415.0665 | 2656.5732 | 2820.0601 | 3055.0651 | 3290.0701 | 3489.6116 | 3722.2523 | 3954.8931 | 4155.6167 | 4386.4843 | 4617.3519 | 4848.2195 | 5079.0871 | 5309.9547 | 5540.8223 | 5771.6899 | 6002.5575 | 6233.4251 | 6464.2926 | 6695.1602 | 6926.0278 | 7156.8954 | 7387.763 | 7618.6306 | 7849.4982 | 8080.3658 | 8311.2334 | 8542.101 | 8772.9686 | 9003.8362 | 9234.7038 | 9465.5714 | 9696.439 | 9927.3066 | 10158.1742 | 10389.0418 | 10619.9093 | 10850.7769 | 11081.6445 | 11312.5121 | 11543.3797 | 11774.2473 | 12005.1149 | 12235.9825
| ВК.140.360.ХХХ.6ТП |  |  | ВК | 140 | 360 | 6 |  |  | 1226.9055 | 1472.2866 | 1717.6676 | 1963.0487 | 2208.4298 | 2453.8109 | 2699.192 | 2865.3017 | 3104.0768 | 3342.852 | 3545.5946 | 3781.9676 | 4018.3406 | 4222.2843 | 4456.8557 | 4691.4271 | 4925.9984 | 5160.5698 | 5395.1411 | 5629.7125 | 5864.2838 | 6098.8552 | 6333.4265 | 6567.9979 | 6802.5692 | 7037.1406 | 7271.7119 | 7506.2833 | 7740.8546 | 7975.426 | 8209.9973 | 8444.5687 | 8679.1401 | 8913.7114 | 9148.2828 | 9382.8541 | 9617.4255 | 9851.9968 | 10086.5682 | 10321.1395 | 10555.7109 | 10790.2822 | 11024.8536 | 11259.4249 | 11493.9963 | 11728.5676 | 11963.139 | 12197.7103 | 12432.2817 | -2373.9171 | -2373.9171 | -2373.9171 | 1017.3931 | 1356.5241 | 1695.6551 | 2034.7861 | 2373.9171 | 2713.0481 | 3052.1792 | 3391.3102 | 3730.4412 | 4069.5722 | 4408.7032 | 4747.8342 | 5086.9653 | 5426.0963 | 5765.2273 | 6104.3583 | 6443.4893 | 6782.6203 | 7121.7514 | 7460.8824 | 7800.0134 | 8139.1444 | 8478.2754 | 8817.4064 | 9156.5375 | 9495.6685 | 9834.7995 | 10173.9305 | 10513.0615 | 10852.1926 | 11191.3236 | 11530.4546 | 11869.5856 | 12208.7166 | 12547.8476 | 12886.9787 | 13226.1097 | 13565.2407 | 13904.3717 | 14243.5027 | 14582.6337 | 14921.7648 | 15260.8958 | 15600.0268 | 15939.1578 | 16278.2888 | 16617.4198 | 16956.5509 | 17295.6819
| ВК.140.360.ХХХ.8ТП |  |  | ВК | 140 | 360 | 8 |  |  | 1291.4794 | 1549.7753 | 1808.0712 | 2066.3671 | 2324.663 | 2582.9589 | 2841.2548 | 3016.107 | 3267.4493 | 3518.7915 | 3732.2049 | 3981.0185 | 4229.8322 | 4444.5098 | 4691.4271 | 4938.3443 | 5185.2615 | 5432.1787 | 5679.0959 | 5926.0131 | 6172.9303 | 6419.8475 | 6666.7648 | 6913.682 | 7160.5992 | 7407.5164 | 7654.4336 | 7901.3508 | 8148.268 | 8395.1853 | 8642.1025 | 8889.0197 | 9135.9369 | 9382.8541 | 9629.7713 | 9876.6885 | 10123.6057 | 10370.523 | 10617.4402 | 10864.3574 | 11111.2746 | 11358.1918 | 11605.109 | 11852.0262 | 12098.9435 | 12345.8607 | 12592.7779 | 12839.6951 | 13086.6123 | -2498.8601 | -2498.8601 | -2498.8601 | 1070.9401 | 1427.9201 | 1784.9001 | 2141.8801 | 2498.8601 | 2855.8401 | 3212.8202 | 3569.8002 | 3926.7802 | 4283.7602 | 4640.7402 | 4997.7203 | 5354.7003 | 5711.6803 | 6068.6603 | 6425.6403 | 6782.6203 | 7139.6004 | 7496.5804 | 7853.5604 | 8210.5404 | 8567.5204 | 8924.5005 | 9281.4805 | 9638.4605 | 9995.4405 | 10352.4205 | 10709.4005 | 11066.3806 | 11423.3606 | 11780.3406 | 12137.3206 | 12494.3006 | 12851.2807 | 13208.2607 | 13565.2407 | 13922.2207 | 14279.2007 | 14636.1807 | 14993.1608 | 15350.1408 | 15707.1208 | 16064.1008 | 16421.0808 | 16778.0609 | 17135.0409 | 17492.0209 | 17849.0009 | 18205.9809
| ВК.140.400.ХХХ.6ТП |  |  | ВК | 140 | 400 | 6 |  |  | 1270.1472 | 1524.1766 | 1778.2061 | 2032.2355 | 2286.265 | 2540.2944 | 2794.3238 | 2966.288 | 3213.4786 | 3460.6693 | 3670.5576 | 3915.2614 | 4159.9652 | 4371.0969 | 4613.9356 | 4856.7743 | 5099.613 | 5342.4518 | 5585.2905 | 5828.1292 | 6070.9679 | 6313.8066 | 6556.6453 | 6799.484 | 7042.3228 | 7285.1615 | 7528.0002 | 7770.8389 | 8013.6776 | 8256.5163 | 8499.3551 | 8742.1938 | 8985.0325 | 9227.8712 | 9470.7099 | 9713.5486 | 9956.3874 | 10199.2261 | 10442.0648 | 10684.9035 | 10927.7422 | 11170.5809 | 11413.4197 | 11656.2584 | 11899.0971 | 12141.9358 | 12384.7745 | 12627.6132 | 12870.4519 | -2457.5848 | -2457.5848 | -2457.5848 | 1053.2506 | 1404.3342 | 1755.4177 | 2106.5012 | 2457.5848 | 2808.6683 | 3159.7519 | 3510.8354 | 3861.9189 | 4213.0025 | 4564.086 | 4915.1696 | 5266.2531 | 5617.3366 | 5968.4202 | 6319.5037 | 6670.5873 | 7021.6708 | 7372.7543 | 7723.8379 | 8074.9214 | 8426.0049 | 8777.0885 | 9128.172 | 9479.2556 | 9830.3391 | 10181.4226 | 10532.5062 | 10883.5897 | 11234.6733 | 11585.7568 | 11936.8403 | 12287.9239 | 12639.0074 | 12990.091 | 13341.1745 | 13692.258 | 14043.3416 | 14394.4251 | 14745.5087 | 15096.5922 | 15447.6757 | 15798.7593 | 16149.8428 | 16500.9264 | 16852.0099 | 17203.0934 | 17554.177 | 17905.2605
| ВК.140.400.ХХХ.8ТП |  |  | ВК | 140 | 400 | 8 |  |  | 1388.139 | 1665.7668 | 1943.3946 | 2221.0224 | 2498.6502 | 2776.278 | 3053.9058 | 3241.8448 | 3511.9985 | 3782.1522 | 4011.5383 | 4278.9742 | 4546.4101 | 4777.1551 | 5042.5526 | 5307.9501 | 5573.3476 | 5838.7451 | 6104.1426 | 6369.5401 | 6634.9376 | 6900.3351 | 7165.7326 | 7431.1301 | 7696.5276 | 7961.9251 | 8227.3226 | 8492.7201 | 8758.1176 | 9023.5151 | 9288.9126 | 9554.3101 | 9819.7076 | 10085.1051 | 10350.5026 | 10615.9002 | 10881.2977 | 11146.6952 | 11412.0927 | 11677.4902 | 11942.8877 | 12208.2852 | 12473.6827 | 12739.0802 | 13004.4777 | 13269.8752 | 13535.2727 | 13800.6702 | 14066.0677 | -2685.885 | -2685.885 | -2685.885 | 1151.0936 | 1534.7914 | 1918.4893 | 2302.1871 | 2685.885 | 3069.5829 | 3453.2807 | 3836.9786 | 4220.6764 | 4604.3743 | 4988.0721 | 5371.77 | 5755.4679 | 6139.1657 | 6522.8636 | 6906.5614 | 7290.2593 | 7673.9571 | 8057.655 | 8441.3529 | 8825.0507 | 9208.7486 | 9592.4464 | 9976.1443 | 10359.8421 | 10743.54 | 11127.2379 | 11510.9357 | 11894.6336 | 12278.3314 | 12662.0293 | 13045.7272 | 13429.425 | 13813.1229 | 14196.8207 | 14580.5186 | 14964.2164 | 15347.9143 | 15731.6122 | 16115.31 | 16499.0079 | 16882.7057 | 17266.4036 | 17650.1014 | 18033.7993 | 18417.4972 | 18801.195 | 19184.8929 | 19568.5907
| ВК.150.160.ХХХ.4ТК |  | 125 | ВК | 150 | 160 | 4 |  |  | 957.9809 | 1149.5771 | 1341.1733 | 1532.7695 | 1724.3657 | 1915.9618 | 2107.558 | 2237.2582 | 2423.6964 | 2610.1346 | 2768.4382 | 2953.0008 | 3137.5633 | 3296.8048 | 3479.9606 | 3663.1165 | 3846.2723 | 4029.4281 | 4212.5839 | 4395.7397 | 4578.8956 | 4762.0514 | 4945.2072 | 5128.363 | 5311.5189 | 5494.6747 | 5677.8305 | 5860.9863 | 6044.1422 | 6227.298 | 6410.4538 | 6593.6096 | 6776.7654 | 6959.9213 | 7143.0771 | 7326.2329 | 7509.3887 | 7692.5446 | 7875.7004 | 8058.8562 | 8242.012 | 8425.1679 | 8608.3237 | 8791.4795 | 8974.6353 | 9157.7911 | 9340.947 | 9524.1028 | 9707.2586 |  |  |  | 0 | 0 | 0 | 0 | 0 | 0 | 0 | 0 | 0 | 0 | 0 | 0 | 0 | 0 | 0 | 0 | 0 | 0 | 0 | 0 | 0 | 0 | 0 | 0 | 0 | 0 | 0 | 0 | 0 | 0 | 0 | 0 | 0 | 0 | 0 | 0 | 0 | 0 | 0 | 0 | 0 | 0 | 0 | 0 | 0 | 0 | 0 | 0 | 0
| ВК.150.200.ХХХ.4ТК |  |  | ВК | 150 | 200 | 4 |  |  | 1008.401 | 1210.0812 | 1411.7614 | 1613.4415 | 1815.1217 | 2016.8019 | 2218.4821 | 2355.0087 | 2551.2594 | 2747.5101 | 2914.1455 | 3108.4219 | 3302.6983 | 3470.3209 | 3663.1165 | 3855.9121 | 4048.7077 | 4241.5033 | 4434.2989 | 4627.0945 | 4819.8901 | 5012.6857 | 5205.4813 | 5398.2769 | 5591.0725 | 5783.8681 | 5976.6637 | 6169.4593 | 6362.2549 | 6555.0505 | 6747.8461 | 6940.6417 | 7133.4373 | 7326.2329 | 7519.0285 | 7711.8241 | 7904.6197 | 8097.4153 | 8290.2109 | 8483.0065 | 8675.8021 | 8868.5977 | 9061.3933 | 9254.1889 | 9446.9845 | 9639.7801 | 9832.5758 | 10025.3714 | 10218.167 |  |  |  | #REF! | #REF! | #REF! | #REF! | #REF! | #REF! | #REF! | #REF! | #REF! | #REF! | #REF! | #REF! | #REF! | #REF! | #REF! | #REF! | #REF! | #REF! | #REF! | #REF! | #REF! | #REF! | #REF! | #REF! | #REF! | #REF! | #REF! | #REF! | #REF! | #REF! | #REF! | #REF! | #REF! | #REF! | #REF! | #REF! | #REF! | #REF! | #REF! | #REF! | #REF! | #REF! | #REF! | #REF! | #REF! | #REF! | #REF! | #REF! | #REF!
| ВК.150.260.ХХХ.4ТК |  |  | ВК | 150 | 260 | 4 |  |  | 1061.4747 | 1273.7696 | 1486.0646 | 1698.3595 | 1910.6545 | 2122.9494 | 2335.2443 | 2478.9565 | 2685.5362 | 2892.1159 | 3067.5216 | 3272.023 | 3476.5245 | 3652.9693 | 3855.9121 | 4058.8548 | 4261.7975 | 4464.7403 | 4667.683 | 4870.6258 | 5073.5685 | 5276.5112 | 5479.454 | 5682.3967 | 5885.3395 | 6088.2822 | 6291.2249 | 6494.1677 | 6697.1104 | 6900.0532 | 7102.9959 | 7305.9386 | 7508.8814 | 7711.8241 | 7914.7669 | 8117.7096 | 8320.6523 | 8523.5951 | 8726.5378 | 8929.4806 | 9132.4233 | 9335.366 | 9538.3088 | 9741.2515 | 9944.1943 | 10147.137 | 10350.0797 | 10553.0225 | 10755.9652 |  |  |  | 0.52306 | 0.58117 | 0.62269 | 0.65382 | 0.67804 | 0.69741 | 0.71326 | 0.74657 | 0.75805 | 0.7679 | 0.78432 | 0.79186 | 0.79851 | 0.81061 | 0.81594 | 0.82074 | 0.82508 | 0.82903 | 0.83263 | 0.83594 | 0.83898 | 0.84178 | 0.84438 | 0.8468 | 0.84904 | 0.85114 | 0.8531 | 0.85494 | 0.85666 | 0.85829 | 0.85982 | 0.86127 | 0.86264 | 0.86394 | 0.86517 | 0.86634 | 0.86745 | 0.86851 | 0.86952 | 0.87048 | 0.8714 | 0.87228 | 0.87313 | 0.87394 | 0.87471 | 0.87546 | 0.87617 | 0.87686 | 0.87752
| ВК.150.300.ХХХ.6ТП |  |  | ВК | 150 | 300 | 6 |  |  | 1258.6906 | 1510.4287 | 1762.1668 | 2013.9049 | 2265.643 | 2517.3812 | 2769.1193 | 2939.5323 | 3184.4933 | 3429.4543 | 3637.4494 | 3879.9461 | 4122.4427 | 4331.67 | 4572.3183 | 4812.9666 | 5053.6149 | 5294.2633 | 5534.9116 | 5775.5599 | 6016.2083 | 6256.8566 | 6497.5049 | 6738.1533 | 6978.8016 | 7219.4499 | 7460.0983 | 7700.7466 | 7941.3949 | 8182.0432 | 8422.6916 | 8663.3399 | 8903.9882 | 9144.6366 | 9385.2849 | 9625.9332 | 9866.5816 | 10107.2299 | 10347.8782 | 10588.5266 | 10829.1749 | 11069.8232 | 11310.4715 | 11551.1199 | 11791.7682 | 12032.4165 | 12273.0649 | 12513.7132 | 12754.3615 | -2407.5976 | -2407.5976 | -2407.5976 | 1031.8275 | 1375.7701 | 1719.7126 | 2063.6551 | 2407.5976 | 2751.5401 | 3095.4826 | 3439.4251 | 3783.3676 | 4127.3102 | 4471.2527 | 4815.1952 | 5159.1377 | 5503.0802 | 5847.0227 | 6190.9652 | 6534.9078 | 6878.8503 | 7222.7928 | 7566.7353 | 7910.6778 | 8254.6203 | 8598.5628 | 8942.5053 | 9286.4479 | 9630.3904 | 9974.3329 | 10318.2754 | 10662.2179 | 11006.1604 | 11350.1029 | 11694.0454 | 12037.988 | 12381.9305 | 12725.873 | 13069.8155 | 13413.758 | 13757.7005 | 14101.643 | 14445.5856 | 14789.5281 | 15133.4706 | 15477.4131 | 15821.3556 | 16165.2981 | 16509.2406 | 16853.1831 | 17197.1257 | 17541.0682
| ВК.150.300.ХХХ.8ТП |  |  | ВК | 150 | 300 | 8 |  |  | 1324.9375 | 1589.9249 | 1854.9124 | 2119.8999 | 2384.8874 | 2649.8749 | 2914.8624 | 3094.2445 | 3352.0982 | 3609.9519 | 3828.8941 | 4084.1537 | 4339.4133 | 4559.6526 | 4812.9666 | 5066.2806 | 5319.5947 | 5572.9087 | 5826.2227 | 6079.5368 | 6332.8508 | 6586.1648 | 6839.4789 | 7092.7929 | 7346.1069 | 7599.421 | 7852.735 | 8106.049 | 8359.3631 | 8612.6771 | 8865.9911 | 9119.3052 | 9372.6192 | 9625.9332 | 9879.2473 | 10132.5613 | 10385.8753 | 10639.1894 | 10892.5034 | 11145.8174 | 11399.1315 | 11652.4455 | 11905.7595 | 12159.0736 | 12412.3876 | 12665.7016 | 12919.0157 | 13172.3297 | 13425.6437
| ВК.150.360.ХХХ.6ТП |  |  | ВК | 150 | 360 | 6 |  |  | 1271.4046 | 1525.6855 | 1779.9665 | 2034.2474 | 2288.5283 | 2542.8092 | 2797.0902 | 2969.2245 | 3216.6599 | 3464.0953 | 3674.1913 | 3919.1374 | 4164.0835 | 4375.4242 | 4618.5033 | 4861.5824 | 5104.6616 | 5347.7407 | 5590.8198 | 5833.8989 | 6076.9781 | 6320.0572 | 6563.1363 | 6806.2154 | 7049.2945 | 7292.3737 | 7535.4528 | 7778.5319 | 8021.611 | 8264.6901 | 8507.7693 | 8750.8484 | 8993.9275 | 9237.0066 | 9480.0858 | 9723.1649 | 9966.244 | 10209.3231 | 10452.4022 | 10695.4814 | 10938.5605 | 11181.6396 | 11424.7187 | 11667.7979 | 11910.877 | 12153.9561 | 12397.0352 | 12640.1143 | 12883.1935
| ВК.150.360.ХХХ.8ТП |  |  | ВК | 150 | 360 | 8 |  |  | 1338.3207 | 1605.9848 | 1873.6489 | 2141.3131 | 2408.9772 | 2676.6413 | 2944.3054 | 3125.4995 | 3385.9578 | 3646.4161 | 3867.5698 | 4125.4078 | 4383.2458 | 4605.7097 | 4861.5824 | 5117.4552 | 5373.328 | 5629.2007 | 5885.0735 | 6140.9462 | 6396.819 | 6652.6918 | 6908.5645 | 7164.4373 | 7420.31 | 7676.1828 | 7932.0556 | 8187.9283 | 8443.8011 | 8699.6738 | 8955.5466 | 9211.4194 | 9467.2921 | 9723.1649 | 9979.0376 | 10234.9104 | 10490.7832 | 10746.6559 | 11002.5287 | 11258.4014 | 11514.2742 | 11770.147 | 12026.0197 | 12281.8925 | 12537.7652 | 12793.638 | 13049.5108 | 13305.3835 | 13561.2563 |  |  |  | 0.52306 | 0.58117 | 0.62269 | 0.65382 | 0.67804 | 0.69741 | 0.71326 | 0.74657 | 0.75805 | 0.7679 | 0.78432 | 0.79186 | 0.79851 | 0.81061 | 0.81594 | 0.82074 | 0.82508 | 0.82903 | 0.83263 | 0.83594 | 0.83898 | 0.84178 | 0.84438 | 0.8468 | 0.84904 | 0.85114 | 0.8531 | 0.85494 | 0.85666 | 0.85829 | 0.85982 | 0.86127 | 0.86264 | 0.86394 | 0.86517 | 0.86634 | 0.86745 | 0.86851 | 0.86952 | 0.87048 | 0.8714 | 0.87228 | 0.87313 | 0.87394 | 0.87471 | 0.87546 | 0.87617 | 0.87686 | 0.87752
| ВК.150.400.ХХХ.6ТП |  |  | ВК | 150 | 400 | 6 |  |  | 1316.2147 | 1579.4577 | 1842.7006 | 2105.9435 | 2369.1865 | 2632.4294 | 2895.6724 | 3073.8735 | 3330.0297 | 3586.1858 | 3803.6866 | 4057.2657 | 4310.8448 | 4529.6341 | 4781.2804 | 5032.9268 | 5284.5731 | 5536.2194 | 5787.8658 | 6039.5121 | 6291.1584 | 6542.8048 | 6794.4511 | 7046.0975 | 7297.7438 | 7549.3901 | 7801.0365 | 8052.6828 | 8304.3291 | 8555.9755 | 8807.6218 | 9059.2682 | 9310.9145 | 9562.5608 | 9814.2072 | 10065.8535 | 10317.4998 | 10569.1462 | 10820.7925 | 11072.4389 | 11324.0852 | 11575.7315 | 11827.3779 | 12079.0242 | 12330.6706 | 12582.3169 | 12833.9632 | 13085.6096 | 13337.2559 | -2546.72 | -2546.72 | -2546.72 | 1091.4514 | 1455.2686 | 1819.0857 | 2182.9028 | 2546.72 | 2910.5371 | 3274.3543 | 3638.1714 | 4001.9885 | 4365.8057 | 4729.6228 | 5093.44 | 5457.2571 | 5821.0742 | 6184.8914 | 6548.7085 | 6912.5256 | 7276.3428 | 7640.1599 | 8003.9771 | 8367.7942 | 8731.6113 | 9095.4285 | 9459.2456 | 9823.0628 | 10186.8799 | 10550.697 | 10914.5142 | 11278.3313 | 11642.1485 | 12005.9656 | 12369.7827 | 12733.5999 | 13097.417 | 13461.2342 | 13825.0513 | 14188.8684 | 14552.6856 | 14916.5027 | 15280.3199 | 15644.137 | 16007.9541 | 16371.7713 | 16735.5884 | 17099.4056 | 17463.2227 | 17827.0398 | 18190.857 | 18554.6741
| ВК.150.400.ХХХ.8ТП |  |  | ВК | 150 | 400 | 8 |  |  | 1438.486 | 1726.1832 | 2013.8804 | 2301.5776 | 2589.2749 | 2876.9721 | 3164.6693 | 3359.4246 | 3639.3767 | 3919.3287 | 4157.0345 | 4434.1701 | 4711.3058 | 4950.4198 | 5225.4431 | 5500.4664 | 5775.4897 | 6050.513 | 6325.5364 | 6600.5597 | 6875.583 | 7150.6063 | 7425.6296 | 7700.653 | 7975.6763 | 8250.6996 | 8525.7229 | 8800.7462 | 9075.7696 | 9350.7929 | 9625.8162 | 9900.8395 | 10175.8628 | 10450.8862 | 10725.9095 | 11000.9328 | 11275.9561 | 11550.9794 | 11826.0028 | 12101.0261 | 12376.0494 | 12651.0727 | 12926.096 | 13201.1194 | 13476.1427 | 13751.166 | 14026.1893 | 14301.2126 | 14576.236 | -2783.3005 | -2783.3005 | -2783.3005 | 1192.8431 | 1590.4574 | 1988.0718 | 2385.6862 | 2783.3005 | 3180.9149 | 3578.5292 | 3976.1436 | 4373.758 | 4771.3723 | 5168.9867 | 5566.601 | 5964.2154 | 6361.8298 | 6759.4441 | 7157.0585 | 7554.6728 | 7952.2872 | 8349.9016 | 8747.5159 | 9145.1303 | 9542.7446 | 9940.359 | 10337.9734 | 10735.5877 | 11133.2021 | 11530.8164 | 11928.4308 | 12326.0452 | 12723.6595 | 13121.2739 | 13518.8882 | 13916.5026 | 14314.117 | 14711.7313 | 15109.3457 | 15506.96 | 15904.5744 | 16302.1888 | 16699.8031 | 17097.4175 | 17495.0318 | 17892.6462 | 18290.2606 | 18687.8749 | 19085.4893 | 19483.1036 | 19880.718 | 20278.3324
| Модель |  |  | Обозначение | Высота | Ширина | ТО | Длина, мм
[8 empty] | 500 | 550 | 600 | 650 | 700 | 750 | 800 | 850 | 900 | 950 | 1000 | 1050 | 1100 | 1150 | 1200 | 1250 | 1300 | 1350 | 1400 | 1450 | 1500 | 1550 | 1600 | 1650 | 1700 | 1750 | 1800 | 1850 | 1900 | 1950 | 2000 | 2050 | 2100 | 2150 | 2200 | 2250 | 2300 | 2350 | 2400 | 2450 | 2500 | 2550 | 2600 | 2650 | 2700 | 2750 | 2800 | 2850 | 2900 | 2950 | 3000
ВКВ.МАХ 24В | ВКВ.МАХ.090.260.ХХХ.2ТГ.24V |  |  | ВКВ.МАХ | 90 | 260 | 2 | 558.3521 | 744.4694 | 930.5868 | 1116.7042 | 1302.8215 | 1488.9389 | 1675.0562 | 1861.1736 | 2047.291 | 2233.4083 | 2419.5257 | 2605.643 | 2791.7604 | 2977.8778 | 3163.9951 | 3350.1125 | 3536.2298 | 3722.3472 | 3908.4646 | 4094.5819 | 4280.6993 | 4466.8166 | 4652.934 | 4839.0514 | 5025.1687 | 5211.2861 | 5397.4034 | 5583.5208 | 5769.6382 | 5955.7555 | 6141.8729 | 6327.9902 | 6514.1076 | 6700.225 | 6886.3423 | 7072.4597 | 7258.577 | 7444.6944 | 7630.8118 | 7816.9291 | 8003.0465 | 8189.1638 | 8375.2812 | 8561.3986 | 8747.5159 | 8933.6333 | 9119.7506 | 9305.868 | 9491.9854 | 9678.1027 | 9864.2201
| ВКВ.МАХ.090.300.ХХХ.2ТГ.24V |  |  | ВКВ.МАХ | 90 | 300 | 2 | 649.2573 | 865.6764 | 1082.0956 | 1298.5147 | 1514.9338 | 1731.3529 | 1947.772 | 2164.1911 | 2380.6102 | 2597.0293 | 2813.4485 | 3029.8676 | 3246.2867 | 3462.7058 | 3679.1249 | 3895.544 | 4111.9631 | 4328.3822 | 4544.8014 | 4761.2205 | 4977.6396 | 5194.0587 | 5410.4778 | 5626.8969 | 5843.316 | 6059.7351 | 6276.1542 | 6492.5734 | 6708.9925 | 6925.4116 | 7141.8307 | 7358.2498 | 7574.6689 | 7791.088 | 8007.5071 | 8223.9263 | 8440.3454 | 8656.7645 | 8873.1836 | 9089.6027 | 9306.0218 | 9522.4409 | 9738.86 | 9955.2792 | 10171.6983 | 10388.1174 | 10604.5365 | 10820.9556 | 11037.3747 | 11253.7938 | 11470.2129 |  | 1.3094 | 1.3094 | 1.3094 | 1.3094 | 1.3094 | 1.3094 | 1.3094 | 1.3094 | 1.3094 | 1.3094 | 1.3094 | 1.3094 | 1.3094 | 1.3094 | 1.3094 | 1.3094 | 1.3094 | 1.3094 | 1.3094 | 1.3094 | 1.3094 | 1.3094 | 1.3094 | 1.3094 | 1.3094 | 1.3094 | 1.3094 | 1.3094 | 1.3094 | 1.3094 | 1.3094 | 1.3094 | 1.3094 | 1.3094 | 1.3094 | 1.3094 | 1.3094 | 1.3094 | 1.3094 | 1.3094 | 1.3094 | 1.3094 | 1.3094 | 1.3094 | 1.3094 | 1.3094 | 1.3094 | 1.3094 | 1.3094 | 1.3094 | 1.3094
| ВКВ.МАХ.090.360.ХХХ.2ТГ.24V |  |  | ВКВ.МАХ | 90 | 360 | 2 | 694.7053 | 926.2738 | 1157.8422 | 1389.4107 | 1620.9791 | 1852.5476 | 2084.116 | 2315.6845 | 2547.2529 | 2778.8214 | 3010.3898 | 3241.9583 | 3473.5267 | 3705.0952 | 3936.6636 | 4168.2321 | 4399.8005 | 4631.369 | 4862.9374 | 5094.5059 | 5326.0743 | 5557.6428 | 5789.2112 | 6020.7797 | 6252.3481 | 6483.9166 | 6715.485 | 6947.0535 | 7178.6219 | 7410.1904 | 7641.7588 | 7873.3273 | 8104.8957 | 8336.4642 | 8568.0326 | 8799.6011 | 9031.1695 | 9262.738 | 9494.3064 | 9725.8749 | 9957.4433 | 10189.0118 | 10420.5802 | 10652.1487 | 10883.7171 | 11115.2856 | 11346.854 | 11578.4225 | 11809.9909 | 12041.5594 | 12273.1278 |  | 0.7217 | 0.7217 | 0.7217 | 0.7217 | 0.7217 | 0.7217 | 0.7217 | 0.7217 | 0.7217 | 0.7217 | 0.7217 | 0.7217 | 0.7217 | 0.7217 | 0.7217 | 0.7217 | 0.7217 | 0.7217 | 0.7217 | 0.7217 | 0.7217 | 0.7217 | 0.7217 | 0.7217 | 0.7217 | 0.7217 | 0.7217 | 0.7217 | 0.7217 | 0.7217 | 0.7217 | 0.7217 | 0.7217 | 0.7217 | 0.7217 | 0.7217 | 0.7217 | 0.7217 | 0.7217 | 0.7217 | 0.7217 | 0.7217 | 0.7217 | 0.7217 | 0.7217 | 0.7217 | 0.7217 | 0.7217 | 0.7217 | 0.7217 | 0.7217
| ВКВ.МАХ.090.400.ХХХ.2ТГ.24V |  |  | ВКВ.МАХ | 90 | 400 | 2 | 746.6459 | 995.5279 | 1244.4099 | 1493.2919 | 1742.1739 | 1991.0558 | 2239.9378 | 2488.8198 | 2737.7018 | 2986.5837 | 3235.4657 | 3484.3477 | 3733.2297 | 3982.1117 | 4230.9936 | 4479.8756 | 4728.7576 | 4977.6396 | 5226.5216 | 5475.4035 | 5724.2855 | 5973.1675 | 6222.0495 | 6470.9314 | 6719.8134 | 6968.6954 | 7217.5774 | 7466.4594 | 7715.3413 | 7964.2233 | 8213.1053 | 8461.9873 | 8710.8693 | 8959.7512 | 9208.6332 | 9457.5152 | 9706.3972 | 9955.2792 | 10204.1611 | 10453.0431 | 10701.9251 | 10950.8071 | 11199.689 | 11448.571 | 11697.453 | 11946.335 | 12195.217 | 12444.0989 | 12692.9809 | 12941.8629 | 13190.7449 |  | 0 | 0 | 0 | 0 | 0 | 0 | 0 | 0 | 0 | 0 | 0 | 0 | 0 | 0 | 0 | 0 | 0 | 0 | 0 | 0 | 0 | 0 | 0 | 0 | 0 | 0 | 0 | 0 | 0 | 0 | 0 | 0 | 0 | 0 | 0 | 0 | 0 | 0 | 0 | 0 | 0 | 0 | 0 | 0 | 0 | 0 | 0 | 0 | 0 | 0 | 0
| ВКВ.МАХ.110.260.ХХХ.2ТГ.24V |  |  | ВКВ.МАХ | 110 | 260 | 2 | 612.5722 | 816.763 | 1020.9537 | 1225.1444 | 1429.3352 | 1633.5259 | 1837.7167 | 2041.9074 | 2246.0981 | 2450.2889 | 2654.4796 | 2858.6704 | 3062.8611 | 3267.0518 | 3471.2426 | 3675.4333 | 3879.6241 | 4083.8148 | 4288.0055 | 4492.1963 | 4696.387 | 4900.5778 | 5104.7685 | 5308.9592 | 5513.15 | 5717.3407 | 5921.5315 | 6125.7222 | 6329.9129 | 6534.1037 | 6738.2944 | 6942.4852 | 7146.6759 | 7350.8666 | 7555.0574 | 7759.2481 | 7963.4389 | 8167.6296 | 8371.8203 | 8576.0111 | 8780.2018 | 8984.3926 | 9188.5833 | 9392.774 | 9596.9648 | 9801.1555 | 10005.3463 | 10209.537 | 10413.7277 | 10617.9185 | 10822.1092
| ВКВ.МАХ.110.300.ХХХ.2ТГ.24V |  |  | ВКВ.МАХ | 110 | 300 | 2 | 739.2397 | 985.6529 | 1232.0662 | 1478.4794 | 1724.8926 | 1971.3059 | 2217.7191 | 2464.1323 | 2710.5456 | 2956.9588 | 3203.372 | 3449.7852 | 3696.1985 | 3942.6117 | 4189.0249 | 4435.4382 | 4681.8514 | 4928.2646 | 5174.6779 | 5421.0911 | 5667.5043 | 5913.9176 | 6160.3308 | 6406.744 | 6653.1573 | 6899.5705 | 7145.9837 | 7392.397 | 7638.8102 | 7885.2234 | 8131.6367 | 8378.0499 | 8624.4631 | 8870.8764 | 9117.2896 | 9363.7028 | 9610.116 | 9856.5293 | 10102.9425 | 10349.3557 | 10595.769 | 10842.1822 | 11088.5954 | 11335.0087 | 11581.4219 | 11827.8351 | 12074.2484 | 12320.6616 | 12567.0748 | 12813.4881 | 13059.9013 |  | 1.122 | 1.122 | 1.122 | 1.122 | 1.122 | 1.122 | 1.122 | 1.122 | 1.122 | 1.122 | 1.122 | 1.122 | 1.122 | 1.122 | 1.122 | 1.122 | 1.122 | 1.122 | 1.122 | 1.122 | 1.122 | 1.122 | 1.122 | 1.122 | 1.122 | 1.122 | 1.122 | 1.122 | 1.122 | 1.122 | 1.122 | 1.122 | 1.122 | 1.122 | 1.122 | 1.122 | 1.122 | 1.122 | 1.122 | 1.122 | 1.122 | 1.122 | 1.122 | 1.122 | 1.122 | 1.122 | 1.122 | 1.122 | 1.122 | 1.122 | 1.122
| ВКВ.МАХ.110.360.ХХХ.2ТГ.24V |  |  | ВКВ.МАХ | 110 | 360 | 2 | 790.9865 | 1054.6486 | 1318.3108 | 1581.9729 | 1845.6351 | 2109.2973 | 2372.9594 | 2636.6216 | 2900.2837 | 3163.9459 | 3427.6081 | 3691.2702 | 3954.9324 | 4218.5945 | 4482.2567 | 4745.9188 | 5009.581 | 5273.2432 | 5536.9053 | 5800.5675 | 6064.2296 | 6327.8918 | 6591.554 | 6855.2161 | 7118.8783 | 7382.5404 | 7646.2026 | 7909.8647 | 8173.5269 | 8437.1891 | 8700.8512 | 8964.5134 | 9228.1755 | 9491.8377 | 9755.4999 | 10019.162 | 10282.8242 | 10546.4863 | 10810.1485 | 11073.8106 | 11337.4728 | 11601.135 | 11864.7971 | 12128.4593 | 12392.1214 | 12655.7836 | 12919.4458 | 13183.1079 | 13446.7701 | 13710.4322 | 13974.0944 |  | #REF! | #REF! | #REF! | #REF! | #REF! | #REF! | #REF! | #REF! | #REF! | #REF! | #REF! | #REF! | #REF! | #REF! | #REF! | #REF! | #REF! | #REF! | #REF! | #REF! | #REF! | #REF! | #REF! | #REF! | #REF! | #REF! | #REF! | #REF! | #REF! | #REF! | #REF! | #REF! | #REF! | #REF! | #REF! | #REF! | #REF! | #REF! | #REF! | #REF! | #REF! | #REF! | #REF! | #REF! | #REF! | #REF! | #REF! | #REF! | #REF! | #REF! | #REF!
| ВКВ.МАХ.110.400.ХХХ.2ТГ.24V |  |  | ВКВ.МАХ | 110 | 400 | 2 | 850.1257 | 1133.5009 | 1416.8761 | 1700.2513 | 1983.6265 | 2267.0017 | 2550.377 | 2833.7522 | 3117.1274 | 3400.5026 | 3683.8778 | 3967.253 | 4250.6283 | 4534.0035 | 4817.3787 | 5100.7539 | 5384.1291 | 5667.5043 | 5950.8796 | 6234.2548 | 6517.63 | 6801.0052 | 7084.3804 | 7367.7556 | 7651.1309 | 7934.5061 | 8217.8813 | 8501.2565 | 8784.6317 | 9068.0069 | 9351.3822 | 9634.7574 | 9918.1326 | 10201.5078 | 10484.883 | 10768.2582 | 11051.6335 | 11335.0087 | 11618.3839 | 11901.7591 | 12185.1343 | 12468.5095 | 12751.8848 | 13035.26 | 13318.6352 | 13602.0104 | 13885.3856 | 14168.7608 | 14452.1361 | 14735.5113 | 15018.8865 |  | 1.044 | 1.044 | 1.044 | 1.044 | 1.044 | 1.044 | 1.044 | 1.044 | 1.044 | 1.044 | 1.044 | 1.044 | 1.044 | 1.044 | 1.044 | 1.044 | 1.044 | 1.044 | 1.044 | 1.044 | 1.044 | 1.044 | 1.044 | 1.044 | 1.044 | 1.044 | 1.044 | 1.044 | 1.044 | 1.044 | 1.044 | 1.044 | 1.044 | 1.044 | 1.044 | 1.044 | 1.044 | 1.044 | 1.044 | 1.044 | 1.044 | 1.044 | 1.044 | 1.044 | 1.044 | 1.044 | 1.044 | 1.044 | 1.044 | 1.044 | 1.044
| ВКВ.МАХ.150.200.ХХХ.2ТГ.24V |  |  | ВКВ.МАХ | 150 | 200 | 2 | 501.3712 | 668.4949 | 835.6187 | 1002.7424 | 1169.8662 | 1336.9899 | 1504.1136 | 1671.2374 | 1838.3611 | 2005.4848 | 2172.6086 | 2339.7323 | 2506.856 | 2673.9798 | 2841.1035 | 3008.2272 | 3175.351 | 3342.4747 | 3509.5985 | 3676.7222 | 3843.8459 | 4010.9697 | 4178.0934 | 4345.2171 | 4512.3409 | 4679.4646 | 4846.5883 | 5013.7121 | 5180.8358 | 5347.9596 | 5515.0833 | 5682.207 | 5849.3308 | 6016.4545 | 6183.5782 | 6350.702 | 6517.8257 | 6684.9494 | 6852.0732 | 7019.1969 | 7186.3206 | 7353.4444 | 7520.5681 | 7687.6919 | 7854.8156 | 8021.9393 | 8189.0631 | 8356.1868 | 8523.3105 | 8690.4343 | 8857.558 |  | #REF! | #REF! | #REF! | #REF! | #REF! | #REF! | #REF! | #REF! | #REF! | #REF! | #REF! | #REF! | #REF! | #REF! | #REF! | #REF! | #REF! | #REF! | #REF! | #REF! | #REF! | #REF! | #REF! | #REF! | #REF! | #REF! | #REF! | #REF! | #REF! | #REF! | #REF! | #REF! | #REF! | #REF! | #REF! | #REF! | #REF! | #REF! | #REF! | #REF! | #REF! | #REF! | #REF! | #REF! | #REF! | #REF! | #REF! | #REF! | #REF! | #REF! | #REF!
| ВКВ.МАХ.150.260.ХХХ.2ТГ.24V |  |  | ВКВ.МАХ | 150 | 260 | 2 | 657.6534 | 876.8712 | 1096.089 | 1315.3068 | 1534.5246 | 1753.7424 | 1972.9601 | 2192.1779 | 2411.3957 | 2630.6135 | 2849.8313 | 3069.0491 | 3288.2669 | 3507.4847 | 3726.7025 | 3945.9203 | 4165.1381 | 4384.3559 | 4603.5737 | 4822.7915 | 5042.0093 | 5261.2271 | 5480.4449 | 5699.6626 | 5918.8804 | 6138.0982 | 6357.316 | 6576.5338 | 6795.7516 | 7014.9694 | 7234.1872 | 7453.405 | 7672.6228 | 7891.8406 | 8111.0584 | 8330.2762 | 8549.494 | 8768.7118 | 8987.9296 | 9207.1474 | 9426.3651 | 9645.5829 | 9864.8007 | 10084.0185 | 10303.2363 | 10522.4541 | 10741.6719 | 10960.8897 | 11180.1075 | 11399.3253 | 11618.5431 |  | #REF! | #REF! | #REF! | #REF! | #REF! | #REF! | #REF! | #REF! | #REF! | #REF! | #REF! | #REF! | #REF! | #REF! | #REF! | #REF! | #REF! | #REF! | #REF! | #REF! | #REF! | #REF! | #REF! | #REF! | #REF! | #REF! | #REF! | #REF! | #REF! | #REF! | #REF! | #REF! | #REF! | #REF! | #REF! | #REF! | #REF! | #REF! | #REF! | #REF! | #REF! | #REF! | #REF! | #REF! | #REF! | #REF! | #REF! | #REF! | #REF! | #REF! | #REF!
| ВКВ.МАХ.150.300.ХХХ.2ТГ.24V |  |  | ВКВ.МАХ | 150 | 300 | 2 | 778.979 | 1038.6386 | 1298.2983 | 1557.958 | 1817.6176 | 2077.2773 | 2336.9369 | 2596.5966 | 2856.2563 | 3115.9159 | 3375.5756 | 3635.2352 | 3894.8949 | 4154.5546 | 4414.2142 | 4673.8739 | 4933.5335 | 5193.1932 | 5452.8529 | 5712.5125 | 5972.1722 | 6231.8318 | 6491.4915 | 6751.1512 | 7010.8108 | 7270.4705 | 7530.1301 | 7789.7898 | 8049.4495 | 8309.1091 | 8568.7688 | 8828.4284 | 9088.0881 | 9347.7478 | 9607.4074 | 9867.0671 | 10126.7267 | 10386.3864 | 10646.0461 | 10905.7057 | 11165.3654 | 11425.025 | 11684.6847 | 11944.3444 | 12204.004 | 12463.6637 | 12723.3233 | 12982.983 | 13242.6427 | 13502.3023 | 13761.962 |  | #REF! | #REF! | #REF! | #REF! | #REF! | #REF! | #REF! | #REF! | #REF! | #REF! | #REF! | #REF! | #REF! | #REF! | #REF! | #REF! | #REF! | #REF! | #REF! | #REF! | #REF! | #REF! | #REF! | #REF! | #REF! | #REF! | #REF! | #REF! | #REF! | #REF! | #REF! | #REF! | #REF! | #REF! | #REF! | #REF! | #REF! | #REF! | #REF! | #REF! | #REF! | #REF! | #REF! | #REF! | #REF! | #REF! | #REF! | #REF! | #REF! | #REF! | #REF!
| ВКВ.МАХ.150.360.ХХХ.2ТГ.24V |  |  | ВКВ.МАХ | 150 | 360 | 2 | 887.5145 | 1183.3526 | 1479.1908 | 1775.0289 | 2070.8671 | 2366.7053 | 2662.5434 | 2958.3816 | 3254.2197 | 3550.0579 | 3845.8961 | 4141.7342 | 4437.5724 | 4733.4105 | 5029.2487 | 5325.0868 | 5620.925 | 5916.7632 | 6212.6013 | 6508.4395 | 6804.2776 | 7100.1158 | 7395.954 | 7691.7921 | 7987.6303 | 8283.4684 | 8579.3066 | 8875.1447 | 9170.9829 | 9466.8211 | 9762.6592 | 10058.4974 | 10354.3355 | 10650.1737 | 10946.0119 | 11241.85 | 11537.6882 | 11833.5263 | 12129.3645 | 12425.2026 | 12721.0408 | 13016.879 | 13312.7171 | 13608.5553 | 13904.3934 | 14200.2316 | 14496.0698 | 14791.9079 | 15087.7461 | 15383.5842 | 15679.4224 |  | 0 | 0 | 0 | 0 | 0 | 0 | 0 | 0 | 0 | 0 | 0 | 0 | 0 | 0 | 0 | 0 | 0 | 0 | 0 | 0 | 0 | 0 | 0 | 0 | 0 | 0 | 0 | 0 | 0 | 0 | 0 | 0 | 0 | 0 | 0 | 0 | 0 | 0 | 0 | 0 | 0 | 0 | 0 | 0 | 0 | 0 | 0 | 0 | 0 | 0 | 0
| Модель |  |  | Обозначение | Высота | Ширина | ТО | Длина, мм
[8 empty] | 500 | 550 | 600 | 650 | 700 | 750 | 800 | 850 | 900 | 950 | 1000 | 1050 | 1100 | 1150 | 1200 | 1250 | 1300 | 1350 | 1400 | 1450 | 1500 | 1550 | 1600 | 1650 | 1700 | 1750 | 1800 | 1850 | 1900 | 1950 | 2000 | 2050 | 2100 | 2150 | 2200 | 2250 | 2300 | 2350 | 2400 | 2450 | 2500 | 2550 | 2600 | 2650 | 2700 | 2750 | 2800 | 2850 | 2900 | 2950 | 3000
ВКВ.МАХ | ВКВ.МАХ.090.260.ХХХ.2ТГ |  |  | ВКВ.МАХ | 90 | 260 | 2 | 429.5016 | 572.6688 | 715.836 | 859.0032 | 1002.1704 | 1145.3376 | 1288.5048 | 1431.672 | 1574.8392 | 1718.0064 | 1861.1736 | 2004.3408 | 2147.508 | 2290.6752 | 2433.8424 | 2577.0096 | 2720.1768 | 2863.344 | 3006.5112 | 3149.6784 | 3292.8456 | 3436.0128 | 3579.18 | 3722.3472 | 3865.5144 | 4008.6816 | 4151.8488 | 4295.016 | 4438.1832 | 4581.3504 | 4724.5176 | 4867.6848 | 5010.852 | 5154.0192 | 5297.1864 | 5440.3536 | 5583.5208 | 5726.688 | 5869.8552 | 6013.0224 | 6156.1896 | 6299.3568 | 6442.524 | 6585.6912 | 6728.8584 | 6872.0256 | 7015.1928 | 7158.36 | 7301.5272 | 7444.6944 | 7587.8616
| ВКВ.МАХ.090.300.ХХХ.2ТГ |  |  | ВКВ.МАХ | 90 | 300 | 2 | 499.4287 | 665.905 | 832.3812 | 998.8574 | 1165.3337 | 1331.8099 | 1498.2862 | 1664.7624 | 1831.2386 | 1997.7149 | 2164.1911 | 2330.6674 | 2497.1436 | 2663.6198 | 2830.0961 | 2996.5723 | 3163.0486 | 3329.5248 | 3496.001 | 3662.4773 | 3828.9535 | 3995.4298 | 4161.906 | 4328.3822 | 4494.8585 | 4661.3347 | 4827.811 | 4994.2872 | 5160.7634 | 5327.2397 | 5493.7159 | 5660.1922 | 5826.6684 | 5993.1446 | 6159.6209 | 6326.0971 | 6492.5734 | 6659.0496 | 6825.5258 | 6992.0021 | 7158.4783 | 7324.9546 | 7491.4308 | 7657.907 | 7824.3833 | 7990.8595 | 8157.3358 | 8323.812 | 8490.2882 | 8656.7645 | 8823.2407 |  | 1.3094 | 1.3094 | 1.3094 | 1.3094 | 1.3094 | 1.3094 | 1.3094 | 1.3094 | 1.3094 | 1.3094 | 1.3094 | 1.3094 | 1.3094 | 1.3094 | 1.3094 | 1.3094 | 1.3094 | 1.3094 | 1.3094 | 1.3094 | 1.3094 | 1.3094 | 1.3094 | 1.3094 | 1.3094 | 1.3094 | 1.3094 | 1.3094 | 1.3094 | 1.3094 | 1.3094 | 1.3094 | 1.3094 | 1.3094 | 1.3094 | 1.3094 | 1.3094 | 1.3094 | 1.3094 | 1.3094 | 1.3094 | 1.3094 | 1.3094 | 1.3094 | 1.3094 | 1.3094 | 1.3094 | 1.3094 | 1.3094 | 1.3094 | 1.3094
| ВКВ.МАХ.090.360.ХХХ.2ТГ |  |  | ВКВ.МАХ | 90 | 360 | 2 | 534.3887 | 712.5183 | 890.6479 | 1068.7775 | 1246.907 | 1425.0366 | 1603.1662 | 1781.2958 | 1959.4253 | 2137.5549 | 2315.6845 | 2493.8141 | 2671.9437 | 2850.0732 | 3028.2028 | 3206.3324 | 3384.462 | 3562.5915 | 3740.7211 | 3918.8507 | 4096.9803 | 4275.1098 | 4453.2394 | 4631.369 | 4809.4986 | 4987.6282 | 5165.7577 | 5343.8873 | 5522.0169 | 5700.1465 | 5878.276 | 6056.4056 | 6234.5352 | 6412.6648 | 6590.7943 | 6768.9239 | 6947.0535 | 7125.1831 | 7303.3126 | 7481.4422 | 7659.5718 | 7837.7014 | 8015.831 | 8193.9605 | 8372.0901 | 8550.2197 | 8728.3493 | 8906.4788 | 9084.6084 | 9262.738 | 9440.8676 |  | 0.7217 | 0.7217 | 0.7217 | 0.7217 | 0.7217 | 0.7217 | 0.7217 | 0.7217 | 0.7217 | 0.7217 | 0.7217 | 0.7217 | 0.7217 | 0.7217 | 0.7217 | 0.7217 | 0.7217 | 0.7217 | 0.7217 | 0.7217 | 0.7217 | 0.7217 | 0.7217 | 0.7217 | 0.7217 | 0.7217 | 0.7217 | 0.7217 | 0.7217 | 0.7217 | 0.7217 | 0.7217 | 0.7217 | 0.7217 | 0.7217 | 0.7217 | 0.7217 | 0.7217 | 0.7217 | 0.7217 | 0.7217 | 0.7217 | 0.7217 | 0.7217 | 0.7217 | 0.7217 | 0.7217 | 0.7217 | 0.7217 | 0.7217 | 0.7217
| ВКВ.МАХ.090.400.ХХХ.2ТГ |  |  | ВКВ.МАХ | 90 | 400 | 2 | 574.343 | 765.7907 | 957.2384 | 1148.6861 | 1340.1337 | 1531.5814 | 1723.0291 | 1914.4768 | 2105.9244 | 2297.3721 | 2488.8198 | 2680.2675 | 2871.7151 | 3063.1628 | 3254.6105 | 3446.0582 | 3637.5058 | 3828.9535 | 4020.4012 | 4211.8489 | 4403.2965 | 4594.7442 | 4786.1919 | 4977.6396 | 5169.0873 | 5360.5349 | 5551.9826 | 5743.4303 | 5934.878 | 6126.3256 | 6317.7733 | 6509.221 | 6700.6687 | 6892.1163 | 7083.564 | 7275.0117 | 7466.4594 | 7657.907 | 7849.3547 | 8040.8024 | 8232.2501 | 8423.6977 | 8615.1454 | 8806.5931 | 8998.0408 | 9189.4884 | 9380.9361 | 9572.3838 | 9763.8315 | 9955.2792 | 10146.7268 |  | 0 | 0 | 0 | 0 | 0 | 0 | 0 | 0 | 0 | 0 | 0 | 0 | 0 | 0 | 0 | 0 | 0 | 0 | 0 | 0 | 0 | 0 | 0 | 0 | 0 | 0 | 0 | 0 | 0 | 0 | 0 | 0 | 0 | 0 | 0 | 0 | 0 | 0 | 0 | 0 | 0 | 0 | 0 | 0 | 0 | 0 | 0 | 0 | 0 | 0 | 0
| ВКВ.МАХ.110.260.ХХХ.2ТГ |  |  | ВКВ.МАХ | 110 | 260 | 2 | 471.2094 | 628.2792 | 785.349 | 942.4188 | 1099.4886 | 1256.5584 | 1413.6282 | 1570.698 | 1727.7678 | 1884.8376 | 2041.9074 | 2198.9772 | 2356.047 | 2513.1168 | 2670.1866 | 2827.2564 | 2984.3262 | 3141.396 | 3298.4658 | 3455.5356 | 3612.6054 | 3769.6752 | 3926.745 | 4083.8148 | 4240.8846 | 4397.9544 | 4555.0242 | 4712.094 | 4869.1638 | 5026.2336 | 5183.3034 | 5340.3732 | 5497.443 | 5654.5128 | 5811.5826 | 5968.6524 | 6125.7222 | 6282.792 | 6439.8618 | 6596.9316 | 6754.0014 | 6911.0712 | 7068.141 | 7225.2108 | 7382.2806 | 7539.3504 | 7696.4202 | 7853.49 | 8010.5598 | 8167.6296 | 8324.6994
| ВКВ.МАХ.110.300.ХХХ.2ТГ |  |  | ВКВ.МАХ | 110 | 300 | 2 | 568.6459 | 758.1946 | 947.7432 | 1137.2918 | 1326.8405 | 1516.3891 | 1705.9378 | 1895.4864 | 2085.035 | 2274.5837 | 2464.1323 | 2653.681 | 2843.2296 | 3032.7782 | 3222.3269 | 3411.8755 | 3601.4242 | 3790.9728 | 3980.5214 | 4170.0701 | 4359.6187 | 4549.1674 | 4738.716 | 4928.2646 | 5117.8133 | 5307.3619 | 5496.9106 | 5686.4592 | 5876.0078 | 6065.5565 | 6255.1051 | 6444.6538 | 6634.2024 | 6823.751 | 7013.2997 | 7202.8483 | 7392.397 | 7581.9456 | 7771.4942 | 7961.0429 | 8150.5915 | 8340.1402 | 8529.6888 | 8719.2374 | 8908.7861 | 9098.3347 | 9287.8834 | 9477.432 | 9666.9806 | 9856.5293 | 10046.0779 |  | 1.122 | 1.122 | 1.122 | 1.122 | 1.122 | 1.122 | 1.122 | 1.122 | 1.122 | 1.122 | 1.122 | 1.122 | 1.122 | 1.122 | 1.122 | 1.122 | 1.122 | 1.122 | 1.122 | 1.122 | 1.122 | 1.122 | 1.122 | 1.122 | 1.122 | 1.122 | 1.122 | 1.122 | 1.122 | 1.122 | 1.122 | 1.122 | 1.122 | 1.122 | 1.122 | 1.122 | 1.122 | 1.122 | 1.122 | 1.122 | 1.122 | 1.122 | 1.122 | 1.122 | 1.122 | 1.122 | 1.122 | 1.122 | 1.122 | 1.122 | 1.122
| ВКВ.МАХ.110.360.ХХХ.2ТГ |  |  | ВКВ.МАХ | 110 | 360 | 2 | 608.4511 | 811.2682 | 1014.0852 | 1216.9023 | 1419.7193 | 1622.5364 | 1825.3534 | 2028.1704 | 2230.9875 | 2433.8045 | 2636.6216 | 2839.4386 | 3042.2557 | 3245.0727 | 3447.8898 | 3650.7068 | 3853.5239 | 4056.3409 | 4259.1579 | 4461.975 | 4664.792 | 4867.6091 | 5070.4261 | 5273.2432 | 5476.0602 | 5678.8773 | 5881.6943 | 6084.5113 | 6287.3284 | 6490.1454 | 6692.9625 | 6895.7795 | 7098.5966 | 7301.4136 | 7504.2307 | 7707.0477 | 7909.8647 | 8112.6818 | 8315.4988 | 8518.3159 | 8721.1329 | 8923.95 | 9126.767 | 9329.5841 | 9532.4011 | 9735.2182 | 9938.0352 | 10140.8522 | 10343.6693 | 10546.4863 | 10749.3034 |  | #REF! | #REF! | #REF! | #REF! | #REF! | #REF! | #REF! | #REF! | #REF! | #REF! | #REF! | #REF! | #REF! | #REF! | #REF! | #REF! | #REF! | #REF! | #REF! | #REF! | #REF! | #REF! | #REF! | #REF! | #REF! | #REF! | #REF! | #REF! | #REF! | #REF! | #REF! | #REF! | #REF! | #REF! | #REF! | #REF! | #REF! | #REF! | #REF! | #REF! | #REF! | #REF! | #REF! | #REF! | #REF! | #REF! | #REF! | #REF! | #REF! | #REF! | #REF!
| ВКВ.МАХ.110.400.ХХХ.2ТГ |  |  | ВКВ.МАХ | 110 | 400 | 2 | 653.9428 | 871.9237 | 1089.9047 | 1307.8856 | 1525.8666 | 1743.8475 | 1961.8284 | 2179.8094 | 2397.7903 | 2615.7712 | 2833.7522 | 3051.7331 | 3269.714 | 3487.695 | 3705.6759 | 3923.6568 | 4141.6378 | 4359.6187 | 4577.5997 | 4795.5806 | 5013.5615 | 5231.5425 | 5449.5234 | 5667.5043 | 5885.4853 | 6103.4662 | 6321.4471 | 6539.4281 | 6757.409 | 6975.39 | 7193.3709 | 7411.3518 | 7629.3328 | 7847.3137 | 8065.2946 | 8283.2756 | 8501.2565 | 8719.2374 | 8937.2184 | 9155.1993 | 9373.1802 | 9591.1612 | 9809.1421 | 10027.1231 | 10245.104 | 10463.0849 | 10681.0659 | 10899.0468 | 11117.0277 | 11335.0087 | 11552.9896 |  | 1.044 | 1.044 | 1.044 | 1.044 | 1.044 | 1.044 | 1.044 | 1.044 | 1.044 | 1.044 | 1.044 | 1.044 | 1.044 | 1.044 | 1.044 | 1.044 | 1.044 | 1.044 | 1.044 | 1.044 | 1.044 | 1.044 | 1.044 | 1.044 | 1.044 | 1.044 | 1.044 | 1.044 | 1.044 | 1.044 | 1.044 | 1.044 | 1.044 | 1.044 | 1.044 | 1.044 | 1.044 | 1.044 | 1.044 | 1.044 | 1.044 | 1.044 | 1.044 | 1.044 | 1.044 | 1.044 | 1.044 | 1.044 | 1.044 | 1.044 | 1.044
| ВКВ.МАХ.150.200.ХХХ.2ТГ |  |  | ВКВ.МАХ | 150 | 200 | 2 | 385.6702 | 514.2269 | 642.7836 | 771.3403 | 899.897 | 1028.4538 | 1157.0105 | 1285.5672 | 1414.1239 | 1542.6806 | 1671.2374 | 1799.7941 | 1928.3508 | 2056.9075 | 2185.4642 | 2314.021 | 2442.5777 | 2571.1344 | 2699.6911 | 2828.2478 | 2956.8046 | 3085.3613 | 3213.918 | 3342.4747 | 3471.0314 | 3599.5882 | 3728.1449 | 3856.7016 | 3985.2583 | 4113.815 | 4242.3718 | 4370.9285 | 4499.4852 | 4628.0419 | 4756.5986 | 4885.1554 | 5013.7121 | 5142.2688 | 5270.8255 | 5399.3822 | 5527.939 | 5656.4957 | 5785.0524 | 5913.6091 | 6042.1658 | 6170.7226 | 6299.2793 | 6427.836 | 6556.3927 | 6684.9494 | 6813.5062 |  | #REF! | #REF! | #REF! | #REF! | #REF! | #REF! | #REF! | #REF! | #REF! | #REF! | #REF! | #REF! | #REF! | #REF! | #REF! | #REF! | #REF! | #REF! | #REF! | #REF! | #REF! | #REF! | #REF! | #REF! | #REF! | #REF! | #REF! | #REF! | #REF! | #REF! | #REF! | #REF! | #REF! | #REF! | #REF! | #REF! | #REF! | #REF! | #REF! | #REF! | #REF! | #REF! | #REF! | #REF! | #REF! | #REF! | #REF! | #REF! | #REF! | #REF! | #REF!
| ВКВ.МАХ.150.260.ХХХ.2ТГ |  |  | ВКВ.МАХ | 150 | 260 | 2 | 505.8872 | 674.5163 | 843.1454 | 1011.7744 | 1180.4035 | 1349.0326 | 1517.6617 | 1686.2907 | 1854.9198 | 2023.5489 | 2192.1779 | 2360.807 | 2529.4361 | 2698.0652 | 2866.6942 | 3035.3233 | 3203.9524 | 3372.5814 | 3541.2105 | 3709.8396 | 3878.4687 | 4047.0977 | 4215.7268 | 4384.3559 | 4552.985 | 4721.614 | 4890.2431 | 5058.8722 | 5227.5012 | 5396.1303 | 5564.7594 | 5733.3885 | 5902.0175 | 6070.6466 | 6239.2757 | 6407.9048 | 6576.5338 | 6745.1629 | 6913.792 | 7082.421 | 7251.0501 | 7419.6792 | 7588.3083 | 7756.9373 | 7925.5664 | 8094.1955 | 8262.8245 | 8431.4536 | 8600.0827 | 8768.7118 | 8937.3408 |  | #REF! | #REF! | #REF! | #REF! | #REF! | #REF! | #REF! | #REF! | #REF! | #REF! | #REF! | #REF! | #REF! | #REF! | #REF! | #REF! | #REF! | #REF! | #REF! | #REF! | #REF! | #REF! | #REF! | #REF! | #REF! | #REF! | #REF! | #REF! | #REF! | #REF! | #REF! | #REF! | #REF! | #REF! | #REF! | #REF! | #REF! | #REF! | #REF! | #REF! | #REF! | #REF! | #REF! | #REF! | #REF! | #REF! | #REF! | #REF! | #REF! | #REF! | #REF!
| ВКВ.МАХ.150.300.ХХХ.2ТГ |  |  | ВКВ.МАХ | 150 | 300 | 2 | 599.2146 | 798.9528 | 998.691 | 1198.4292 | 1398.1674 | 1597.9056 | 1797.6438 | 1997.382 | 2197.1202 | 2396.8584 | 2596.5966 | 2796.3348 | 2996.073 | 3195.8112 | 3395.5494 | 3595.2876 | 3795.0258 | 3994.764 | 4194.5022 | 4394.2404 | 4593.9786 | 4793.7168 | 4993.455 | 5193.1932 | 5392.9314 | 5592.6696 | 5792.4078 | 5992.146 | 6191.8842 | 6391.6224 | 6591.3606 | 6791.0988 | 6990.837 | 7190.5752 | 7390.3134 | 7590.0516 | 7789.7898 | 7989.528 | 8189.2662 | 8389.0044 | 8588.7426 | 8788.4808 | 8988.219 | 9187.9572 | 9387.6954 | 9587.4336 | 9787.1718 | 9986.91 | 10186.6482 | 10386.3864 | 10586.1246 |  | #REF! | #REF! | #REF! | #REF! | #REF! | #REF! | #REF! | #REF! | #REF! | #REF! | #REF! | #REF! | #REF! | #REF! | #REF! | #REF! | #REF! | #REF! | #REF! | #REF! | #REF! | #REF! | #REF! | #REF! | #REF! | #REF! | #REF! | #REF! | #REF! | #REF! | #REF! | #REF! | #REF! | #REF! | #REF! | #REF! | #REF! | #REF! | #REF! | #REF! | #REF! | #REF! | #REF! | #REF! | #REF! | #REF! | #REF! | #REF! | #REF! | #REF! | #REF!
| ВКВ.МАХ.150.360.ХХХ.2ТГ |  |  | ВКВ.МАХ | 150 | 360 | 2 | 682.7034 | 910.2713 | 1137.8391 | 1365.4069 | 1592.9747 | 1820.5425 | 2048.1103 | 2275.6781 | 2503.246 | 2730.8138 | 2958.3816 | 3185.9494 | 3413.5172 | 3641.085 | 3868.6528 | 4096.2207 | 4323.7885 | 4551.3563 | 4778.9241 | 5006.4919 | 5234.0597 | 5461.6275 | 5689.1953 | 5916.7632 | 6144.331 | 6371.8988 | 6599.4666 | 6827.0344 | 7054.6022 | 7282.17 | 7509.7379 | 7737.3057 | 7964.8735 | 8192.4413 | 8420.0091 | 8647.5769 | 8875.1447 | 9102.7126 | 9330.2804 | 9557.8482 | 9785.416 | 10012.9838 | 10240.5516 | 10468.1194 | 10695.6873 | 10923.2551 | 11150.8229 | 11378.3907 | 11605.9585 | 11833.5263 | 12061.0941 |  | #REF! | #REF! | #REF! | #REF! | #REF! | #REF! | #REF! | #REF! | #REF! | #REF! | #REF! | #REF! | #REF! | #REF! | #REF! | #REF! | #REF! | #REF! | #REF! | #REF! | #REF! | #REF! | #REF! | #REF! | #REF! | #REF! | #REF! | #REF! | #REF! | #REF! | #REF! | #REF! | #REF! | #REF! | #REF! | #REF! | #REF! | #REF! | #REF! | #REF! | #REF! | #REF! | #REF! | #REF! | #REF! | #REF! | #REF! | #REF! | #REF! | #REF! | #REF!
| ВКВ.МАХ.200.200.ХХХ.2ТГ | [6 empty] | #REF! | #REF! | #REF! | #REF! | #REF! | #REF! | #REF! | #REF! | #REF! | #REF! | #REF! | #REF! | #REF! | #REF! | #REF! | #REF! | #REF! | #REF! | #REF! | #REF! | #REF! | #REF! | #REF! | #REF! | #REF! | #REF! | #REF! | #REF! | #REF! | #REF! | #REF! | #REF! | #REF! | #REF! | #REF! | #REF! | #REF! | #REF! | #REF! | #REF! | #REF! | #REF! | #REF! | #REF! | #REF! | #REF! | #REF! | #REF! | #REF! | #REF! | #REF! |  | #REF! | #REF! | #REF! | #REF! | #REF! | #REF! | #REF! | #REF! | #REF! | #REF! | #REF! | #REF! | #REF! | #REF! | #REF! | #REF! | #REF! | #REF! | #REF! | #REF! | #REF! | #REF! | #REF! | #REF! | #REF! | #REF! | #REF! | #REF! | #REF! | #REF! | #REF! | #REF! | #REF! | #REF! | #REF! | #REF! | #REF! | #REF! | #REF! | #REF! | #REF! | #REF! | #REF! | #REF! | #REF! | #REF! | #REF! | #REF! | #REF! | #REF! | #REF!
| ВКВ.МАХ.200.260.ХХХ.2ТГ | [6 empty] | #REF! | #REF! | #REF! | #REF! | #REF! | #REF! | #REF! | #REF! | #REF! | #REF! | #REF! | #REF! | #REF! | #REF! | #REF! | #REF! | #REF! | #REF! | #REF! | #REF! | #REF! | #REF! | #REF! | #REF! | #REF! | #REF! | #REF! | #REF! | #REF! | #REF! | #REF! | #REF! | #REF! | #REF! | #REF! | #REF! | #REF! | #REF! | #REF! | #REF! | #REF! | #REF! | #REF! | #REF! | #REF! | #REF! | #REF! | #REF! | #REF! | #REF! | #REF! |  | #REF! | #REF! | #REF! | #REF! | #REF! | #REF! | #REF! | #REF! | #REF! | #REF! | #REF! | #REF! | #REF! | #REF! | #REF! | #REF! | #REF! | #REF! | #REF! | #REF! | #REF! | #REF! | #REF! | #REF! | #REF! | #REF! | #REF! | #REF! | #REF! | #REF! | #REF! | #REF! | #REF! | #REF! | #REF! | #REF! | #REF! | #REF! | #REF! | #REF! | #REF! | #REF! | #REF! | #REF! | #REF! | #REF! | #REF! | #REF! | #REF! | #REF! | #REF!
| ВКВ.МАХ.200.300.ХХХ.4ТГ | [6 empty] | #REF! | #REF! | #REF! | #REF! | #REF! | #REF! | #REF! | #REF! | #REF! | #REF! | #REF! | #REF! | #REF! | #REF! | #REF! | #REF! | #REF! | #REF! | #REF! | #REF! | #REF! | #REF! | #REF! | #REF! | #REF! | #REF! | #REF! | #REF! | #REF! | #REF! | #REF! | #REF! | #REF! | #REF! | #REF! | #REF! | #REF! | #REF! | #REF! | #REF! | #REF! | #REF! | #REF! | #REF! | #REF! | #REF! | #REF! | #REF! | #REF! | #REF! | #REF! |  | #VALUE! | #REF! | #REF! | #REF! | #REF! | #REF! | #REF! | #REF! | #REF! | #REF! | #REF! | #REF! | #REF! | #REF! | #REF! | #REF! | #REF! | #REF! | #REF! | #REF! | #REF! | #REF! | #REF! | #REF! | #REF! | #REF! | #REF! | #REF! | #REF! | #REF! | #REF! | #REF! | #REF! | #REF! | #REF! | #REF! | #REF! | #REF! | #REF! | #REF! | #REF! | #REF! | #REF! | #REF! | #REF! | #REF! | #REF! | #REF! | #REF! | #REF! | #REF!
| ВКВ.МАХ.200.360.ХХХ.4ТГ | [6 empty] | #REF! | #REF! | #REF! | #REF! | #REF! | #REF! | #REF! | #REF! | #REF! | #REF! | #REF! | #REF! | #REF! | #REF! | #REF! | #REF! | #REF! | #REF! | #REF! | #REF! | #REF! | #REF! | #REF! | #REF! | #REF! | #REF! | #REF! | #REF! | #REF! | #REF! | #REF! | #REF! | #REF! | #REF! | #REF! | #REF! | #REF! | #REF! | #REF! | #REF! | #REF! | #REF! | #REF! | #REF! | #REF! | #REF! | #REF! | #REF! | #REF! | #REF! | #REF! |  | #REF! | #REF! | #REF! | #REF! | #REF! | #REF! | #REF! | #REF! | #REF! | #REF! | #REF! | #REF! | #REF! | #REF! | #REF! | #REF! | #REF! | #REF! | #REF! | #REF! | #REF! | #REF! | #REF! | #REF! | #REF! | #REF! | #REF! | #REF! | #REF! | #REF! | #REF! | #REF! | #REF! | #REF! | #REF! | #REF! | #REF! | #REF! | #REF! | #REF! | #REF! | #REF! | #REF! | #REF! | #REF! | #REF! | #REF! | #REF! | #REF! | #REF! | #REF!
| Модель |  |  | Обозначение | Высота | Ширина | ТО | Длина, мм
[8 empty] | 500 | 550 | 600 | 650 | 700 | 750 | 800 | 850 | 900 | 950 | 1000 | 1050 | 1100 | 1150 | 1200 | 1250 | 1300 | 1350 | 1400 | 1450 | 1500 | 1550 | 1600 | 1650 | 1700 | 1750 | 1800 | 1850 | 1900 | 1950 | 2000 | 2050 | 2100 | 2150 | 2200 | 2250 | 2300 | 2350 | 2400 | 2450 | 2500 | 2550 | 2600 | 2650 | 2700 | 2750 | 2800 | 2850 | 2900 | 2950 | 3000 |  | 500 | 550 | 600 | 650 | 700 | 750 | 800 | 850 | 900 | 950 | 1000 | 1050 | 1100 | 1150 | 1200 | 1250 | 1300 | 1350 | 1400 | 1450 | 1500 | 1550 | 1600 | 1650 | 1700 | 1750 | 1800 | 1850 | 1900 | 1950 | 2000 | 2050 | 2100 | 2150 | 2200 | 2250 | 2300 | 2350 | 2400 | 2450 | 2500 | 2550 | 2600 | 2650 | 2700 | 2750 | 2800 | 2850 | 2900 | 2950 | 3000
| ВКВТХ.130.260.ХХХ.4ТК.24V |  |  | ВКВТХ | 130 | 260 | 4 | 733.51 | 978.0134 | 1222.5168 | 1467.0201 | 1711.5234 | 1956.0268 | 2200.5302 | 2445.0335 | 2689.5369 | 2934.0402 | 3178.5435 | 3423.0469 | 3667.5502 | 3912.0536 | 4156.557 | 4401.0603 | 4645.5636 | 4890.067 | 5134.5703 | 5379.0737 | 5623.577 | 5868.0804 | 6112.5837 | 6357.0871 | 6601.5904 | 6846.0938 | 7090.5971 | 7335.1005 | 7579.6038 | 7824.1072 | 8068.6105 | 8313.1139 | 8557.6172 | 8802.1206 | 9046.6239 | 9291.1273 | 9535.6306 | 9780.134 | 10024.6373 | 10269.1407 | 10513.644 | 10758.1474 | 11002.6508 | 11247.1541 | 11491.6575 | 11736.1608 | 11980.6642 | 12225.1675 | 12469.6708 | 12714.1742 | 12958.6775 | -1711.5234 | 733.51 | 978.0134 | 1222.5168 | 1467.0201 | 1711.5234 | 1956.0268 | 2200.5302 | 2445.0335 | 2689.5369 | 2934.0402 | 3178.5435 | 3423.0469 | 3667.5502 | 3912.0536 | 4156.557 | 4401.0603 | 4645.5636 | 4890.067 | 5134.5703 | 5379.0737 | 5623.577 | 5868.0804 | 6112.5837 | 6357.0871 | 6601.5904 | 6846.0938 | 7090.5971 | 7335.1005 | 7579.6038 | 7824.1072 | 8068.6105 | 8313.1139 | 8557.6172 | 8802.1206 | 9046.6239 | 9291.1273 | 9535.6306 | 9780.134 | 10024.6373 | 10269.1407 | 10513.644 | 10758.1474 | 11002.6508 | 11247.1541 | 11491.6575 | 11736.1608 | 11980.6642 | 12225.1675 | 12469.6708 | 12714.1742 | 12958.6775
| ВКВТХ.150.300.ХХХ.4ТК.24V |  |  | ВКВТХ | 150 | 300 | 4 | 836.4706 | 1115.2942 | 1394.1177 | 1672.9413 | 1951.7648 | 2230.5884 | 2509.4119 | 2788.2355 | 3067.059 | 3345.8825 | 3624.7061 | 3903.5296 | 4182.3532 | 4461.1767 | 4740.0003 | 5018.8238 | 5297.6474 | 5576.4709 | 5855.2944 | 6134.118 | 6412.9415 | 6691.7651 | 6970.5886 | 7249.4122 | 7528.2357 | 7807.0593 | 8085.8828 | 8364.7064 | 8643.5299 | 8922.3534 | 9201.177 | 9480.0005 | 9758.8241 | 10037.6476 | 10316.4712 | 10595.2947 | 10874.1183 | 11152.9418 | 11431.7653 | 11710.5889 | 11989.4124 | 12268.236 | 12547.0595 | 12825.8831 | 13104.7066 | 13383.5302 | 13662.3537 | 13941.1773 | 14220.0008 | 14498.8243 | 14777.6479 | -1951.7648 | 836.4706 | 1115.2942 | 1394.1177 | 1672.9413 | 1951.7648 | 2230.5884 | 2509.4119 | 2788.2355 | 3067.059 | 3345.8825 | 3624.7061 | 3903.5296 | 4182.3532 | 4461.1767 | 4740.0003 | 5018.8238 | 5297.6474 | 5576.4709 | 5855.2944 | 6134.118 | 6412.9415 | 6691.7651 | 6970.5886 | 7249.4122 | 7528.2357 | 7807.0593 | 8085.8828 | 8364.7064 | 8643.5299 | 8922.3534 | 9201.177 | 9480.0005 | 9758.8241 | 10037.6476 | 10316.4712 | 10595.2947 | 10874.1183 | 11152.9418 | 11431.7653 | 11710.5889 | 11989.4124 | 12268.236 | 12547.0595 | 12825.8831 | 13104.7066 | 13383.5302 | 13662.3537 | 13941.1773 | 14220.0008 | 14498.8243 | 14777.6479
| Модель | [6 empty] | Длина, мм
[8 empty] | 500 | 550 | 600 | 650 | 700 | 750 | 800 | 850 | 900 | 950 | 1000 | 1050 | 1100 | 1150 | 1200 | 1250 | 1300 | 1350 | 1400 | 1450 | 1500 | 1550 | 1600 | 1650 | 1700 | 1750 | 1800 | 1850 | 1900 | 1950 | 2000 | 2050 | 2100 | 2150 | 2200 | 2250 | 2300 | 2350 | 2400 | 2450 | 2500 | 2550 | 2600 | 2650 | 2700 | 2750 | 2800 | 2850 | 2900 | 2950 | 3000
| ВКВ.ЭКОНОМ.075.260.ХХХ.2ТГ.24V |  |  | ВКВ.ЭКО | 75 | 260 | 2 | 268.908 | 358.544 | 448.18 | 537.816 | 627.452 | 717.088 | 806.724 | 896.36 | 985.996 | 1075.632 | 1165.2681 | 1254.9041 | 1344.5401 | 1434.1761 | 1523.8121 | 1613.4481 | 1703.0841 | 1792.7201 | 1882.3561 | 1971.9921 | 2061.6281 | 2151.2641 | 2240.9001 | 2330.5361 | 2420.1721 | 2509.8081 | 2599.4441 | 2689.0801 | 2778.7161 | 2868.3521 | 2957.9881 | 3047.6241 | 3137.2601 | 3226.8961 | 3316.5321 | 3406.1682 | 3495.8042 | 3585.4402 | 3675.0762 | 3764.7122 | 3854.3482 | 3943.9842 | 4033.6202 | 4123.2562 | 4212.8922 | 4302.5282 | 4392.1642 | 4481.8002 | 4571.4362 | 4661.0722 | 4750.7082 | -627.452 | -627.452 | -627.452 | -627.452 | -627.452 | -627.452 | -627.452 | -627.452 | -627.452 | -627.452 | -627.452 | -627.452 | -627.452 | -627.452 | -627.452 | -627.452 | -627.452 | -627.452 | -627.452 | -627.452 | -627.452 | -627.452 | -627.452 | -627.452 | -627.452 | -627.452 | -627.452 | -627.452 | -627.452 | -627.452 | -627.452 | -627.452 | -627.452 | -627.452 | -627.452 | -627.452 | -627.452 | -627.452 | -627.452 | -627.452 | -627.452 | -627.452 | -627.452 | -627.452 | -627.452 | -627.452 | -627.452 | -627.452 | -627.452 | -627.452 | -627.452 | -627.452
| ВКВ.ЭКОНОМ.075.300.ХХХ.2ТГ | [6 empty] | 297.8229 | 397.0971 | 496.3714 | 595.6457 | 694.92 | 794.1943 | 893.4686 | 992.7428 | 1092.0171 | 1191.2914 | 1290.5657 | 1389.84 | 1489.1143 | 1588.3885 | 1687.6628 | 1786.9371 | 1886.2114 | 1985.4857 | 2084.76 | 2184.0342 | 2283.3085 | 2382.5828 | 2481.8571 | 2581.1314 | 2680.4057 | 2779.68 | 2878.9542 | 2978.2285 | 3077.5028 | 3176.7771 | 3276.0514 | 3375.3257 | 3474.5999 | 3573.8742 | 3673.1485 | 3772.4228 | 3871.6971 | 3970.9714 | 4070.2456 | 4169.5199 | 4268.7942 | 4368.0685 | 4467.3428 | 4566.6171 | 4665.8913 | 4765.1656 | 4864.4399 | 4963.7142 | 5062.9885 | 5162.2628 | 5261.5371 | -694.92 | -694.92 | -694.92 | -694.92 | -694.92 | -694.92 | -694.92 | -694.92 | -694.92 | -694.92 | -694.92 | -694.92 | -694.92 | -694.92 | -694.92 | -694.92 | -694.92 | -694.92 | -694.92 | -694.92 | -694.92 | -694.92 | -694.92 | -694.92 | -694.92 | -694.92 | -694.92 | -694.92 | -694.92 | -694.92 | -694.92 | -694.92 | -694.92 | -694.92 | -694.92 | -694.92 | -694.92 | -694.92 | -694.92 | -694.92 | -694.92 | -694.92 | -694.92 | -694.92 | -694.92 | -694.92 | -694.92 | -694.92 | -694.92 | -694.92 | -694.92 | -694.92
| ВКВ.ЭКОНОМ.075.360.ХХХ.4ТГ | [6 empty] | 415.4099 | 553.8798 | 692.3498 | 830.8197 | 969.2897 | 1107.7596 | 1246.2296 | 1384.6996 | 1523.1695 | 1661.6395 | 1800.1094 | 1938.5794 | 2077.0493 | 2215.5193 | 2353.9893 | 2492.4592 | 2630.9292 | 2769.3991 | 2907.8691 | 3046.339 | 3184.809 | 3323.2789 | 3461.7489 | 3600.2189 | 3738.6888 | 3877.1588 | 4015.6287 | 4154.0987 | 4292.5686 | 4431.0386 | 4569.5085 | 4707.9785 | 4846.4485 | 4984.9184 | 5123.3884 | 5261.8583 | 5400.3283 | 5538.7982 | 5677.2682 | 5815.7382 | 5954.2081 | 6092.6781 | 6231.148 | 6369.618 | 6508.0879 | 6646.5579 | 6785.0278 | 6923.4978 | 7061.9678 | 7200.4377 | 7338.9077 | -969.2897 | -969.2897 | -969.2897 | -969.2897 | -969.2897 | -969.2897 | -969.2897 | -969.2897 | -969.2897 | -969.2897 | -969.2897 | -969.2897 | -969.2897 | -969.2897 | -969.2897 | -969.2897 | -969.2897 | -969.2897 | -969.2897 | -969.2897 | -969.2897 | -969.2897 | -969.2897 | -969.2897 | -969.2897 | -969.2897 | -969.2897 | -969.2897 | -969.2897 | -969.2897 | -969.2897 | -969.2897 | -969.2897 | -969.2897 | -969.2897 | -969.2897 | -969.2897 | -969.2897 | -969.2897 | -969.2897 | -969.2897 | -969.2897 | -969.2897 | -969.2897 | -969.2897 | -969.2897 | -969.2897 | -969.2897 | -969.2897 | -969.2897 | -969.2897 | -969.2897
| ВКВ.ЭКОНОМ075.400.ХХХ.4ТГ | [6 empty] | 446.2524 | 595.0032 | 743.7539 | 892.5047 | 1041.2555 | 1190.0063 | 1338.7571 | 1487.5079 | 1636.2587 | 1785.0095 | 1933.7602 | 2082.511 | 2231.2618 | 2380.0126 | 2528.7634 | 2677.5142 | 2826.265 | 2975.0158 | 3123.7665 | 3272.5173 | 3421.2681 | 3570.0189 | 3718.7697 | 3867.5205 | 4016.2713 | 4165.0221 | 4313.7729 | 4462.5236 | 4611.2744 | 4760.0252 | 4908.776 | 5057.5268 | 5206.2776 | 5355.0284 | 5503.7792 | 5652.5299 | 5801.2807 | 5950.0315 | 6098.7823 | 6247.5331 | 6396.2839 | 6545.0347 | 6693.7855 | 6842.5362 | 6991.287 | 7140.0378 | 7288.7886 | 7437.5394 | 7586.2902 | 7735.041 | 7883.7918 | -1041.2555 | -1041.2555 | -1041.2555 | -1041.2555 | -1041.2555 | -1041.2555 | -1041.2555 | -1041.2555 | -1041.2555 | -1041.2555 | -1041.2555 | -1041.2555 | -1041.2555 | -1041.2555 | -1041.2555 | -1041.2555 | -1041.2555 | -1041.2555 | -1041.2555 | -1041.2555 | -1041.2555 | -1041.2555 | -1041.2555 | -1041.2555 | -1041.2555 | -1041.2555 | -1041.2555 | -1041.2555 | -1041.2555 | -1041.2555 | -1041.2555 | -1041.2555 | -1041.2555 | -1041.2555 | -1041.2555 | -1041.2555 | -1041.2555 | -1041.2555 | -1041.2555 | -1041.2555 | -1041.2555 | -1041.2555 | -1041.2555 | -1041.2555 | -1041.2555 | -1041.2555 | -1041.2555 | -1041.2555 | -1041.2555 | -1041.2555 | -1041.2555 | -1041.2555
| ВКВ.ЭКОНОМ.090.200.ХХХ.2ТГ.24V | [6 empty] | 212.485 | 283.3133 | 354.1416 | 424.9699 | 495.7982 | 566.6266 | 637.4549 | 708.2832 | 779.1115 | 849.9398 | 920.7682 | 991.5965 | 1062.4248 | 1133.2531 | 1204.0814 | 1274.9098 | 1345.7381 | 1416.5664 | 1487.3947 | 1558.223 | 1629.0514 | 1699.8797 | 1770.708 | 1841.5363 | 1912.3646 | 1983.193 | 2054.0213 | 2124.8496 | 2195.6779 | 2266.5062 | 2337.3346 | 2408.1629 | 2478.9912 | 2549.8195 | 2620.6478 | 2691.4762 | 2762.3045 | 2833.1328 | 2903.9611 | 2974.7894 | 3045.6178 | 3116.4461 | 3187.2744 | 3258.1027 | 3328.931 | 3399.7594 | 3470.5877 | 3541.416 | 3612.2443 | 3683.0726 | 3753.901 | -495.7982 | -495.7982 | -495.7982 | -495.7982 | -495.7982 | -495.7982 | -495.7982 | -495.7982 | -495.7982 | -495.7982 | -495.7982 | -495.7982 | -495.7982 | -495.7982 | -495.7982 | -495.7982 | -495.7982 | -495.7982 | -495.7982 | -495.7982 | -495.7982 | -495.7982 | -495.7982 | -495.7982 | -495.7982 | -495.7982 | -495.7982 | -495.7982 | -495.7982 | -495.7982 | -495.7982 | -495.7982 | -495.7982 | -495.7982 | -495.7982 | -495.7982 | -495.7982 | -495.7982 | -495.7982 | -495.7982 | -495.7982 | -495.7982 | -495.7982 | -495.7982 | -495.7982 | -495.7982 | -495.7982 | -495.7982 | -495.7982 | -495.7982 | -495.7982 | -495.7982
| ВКВ.ЭКОНОМ.090.260.ХХХ.2ТГ.24V |  |  | ВКВ.ЭКО | 90 | 260 | 2 | 281.4555 | 375.274 | 469.0925 | 562.911 | 656.7295 | 750.548 | 844.3665 | 938.185 | 1032.0035 | 1125.822 | 1219.6404 | 1313.4589 | 1407.2774 | 1501.0959 | 1594.9144 | 1688.7329 | 1782.5514 | 1876.3699 | 1970.1884 | 2064.0069 | 2157.8254 | 2251.6439 | 2345.4624 | 2439.2809 | 2533.0994 | 2626.9179 | 2720.7364 | 2814.5549 | 2908.3734 | 3002.1919 | 3096.0104 | 3189.8289 | 3283.6474 | 3377.4659 | 3471.2844 | 3565.1028 | 3658.9213 | 3752.7398 | 3846.5583 | 3940.3768 | 4034.1953 | 4128.0138 | 4221.8323 | 4315.6508 | 4409.4693 | 4503.2878 | 4597.1063 | 4690.9248 | 4784.7433 | 4878.5618 | 4972.3803 | -656.7295 | -656.7295 | -656.7295 | -656.7295 | -656.7295 | -656.7295 | -656.7295 | -656.7295 | -656.7295 | -656.7295 | -656.7295 | -656.7295 | -656.7295 | -656.7295 | -656.7295 | -656.7295 | -656.7295 | -656.7295 | -656.7295 | -656.7295 | -656.7295 | -656.7295 | -656.7295 | -656.7295 | -656.7295 | -656.7295 | -656.7295 | -656.7295 | -656.7295 | -656.7295 | -656.7295 | -656.7295 | -656.7295 | -656.7295 | -656.7295 | -656.7295 | -656.7295 | -656.7295 | -656.7295 | -656.7295 | -656.7295 | -656.7295 | -656.7295 | -656.7295 | -656.7295 | -656.7295 | -656.7295 | -656.7295 | -656.7295 | -656.7295 | -656.7295 | -656.7295
| ВКВ.ЭКОНОМ.090.300.ХХХ.2ТГ | [6 empty] | 326.7392 | 435.6522 | 544.5653 | 653.4783 | 762.3914 | 871.3044 | 980.2175 | 1089.1306 | 1198.0436 | 1306.9567 | 1415.8697 | 1524.7828 | 1633.6958 | 1742.6089 | 1851.522 | 1960.435 | 2069.3481 | 2178.2611 | 2287.1742 | 2396.0872 | 2505.0003 | 2613.9133 | 2722.8264 | 2831.7395 | 2940.6525 | 3049.5656 | 3158.4786 | 3267.3917 | 3376.3047 | 3485.2178 | 3594.1308 | 3703.0439 | 3811.957 | 3920.87 | 4029.7831 | 4138.6961 | 4247.6092 | 4356.5222 | 4465.4353 | 4574.3484 | 4683.2614 | 4792.1745 | 4901.0875 | 5010.0006 | 5118.9136 | 5227.8267 | 5336.7397 | 5445.6528 | 5554.5659 | 5663.4789 | 5772.392 | -762.3914 | -762.3914 | -762.3914 | -762.3914 | -762.3914 | -762.3914 | -762.3914 | -762.3914 | -762.3914 | -762.3914 | -762.3914 | -762.3914 | -762.3914 | -762.3914 | -762.3914 | -762.3914 | -762.3914 | -762.3914 | -762.3914 | -762.3914 | -762.3914 | -762.3914 | -762.3914 | -762.3914 | -762.3914 | -762.3914 | -762.3914 | -762.3914 | -762.3914 | -762.3914 | -762.3914 | -762.3914 | -762.3914 | -762.3914 | -762.3914 | -762.3914 | -762.3914 | -762.3914 | -762.3914 | -762.3914 | -762.3914 | -762.3914 | -762.3914 | -762.3914 | -762.3914 | -762.3914 | -762.3914 | -762.3914 | -762.3914 | -762.3914 | -762.3914 | -762.3914
| ВКВ.ЭКОНОМ.090.360.ХХХ.4ТГ | [6 empty] | 405.4631 | 540.6175 | 675.7718 | 810.9262 | 946.0806 | 1081.2349 | 1216.3893 | 1351.5437 | 1486.698 | 1621.8524 | 1757.0068 | 1892.1612 | 2027.3155 | 2162.4699 | 2297.6243 | 2432.7786 | 2567.933 | 2703.0874 | 2838.2417 | 2973.3961 | 3108.5505 | 3243.7048 | 3378.8592 | 3514.0136 | 3649.1679 | 3784.3223 | 3919.4767 | 4054.631 | 4189.7854 | 4324.9398 | 4460.0941 | 4595.2485 | 4730.4029 | 4865.5572 | 5000.7116 | 5135.866 | 5271.0204 | 5406.1747 | 5541.3291 | 5676.4835 | 5811.6378 | 5946.7922 | 6081.9466 | 6217.1009 | 6352.2553 | 6487.4097 | 6622.564 | 6757.7184 | 6892.8728 | 7028.0271 | 7163.1815 | -946.0806 | -946.0806 | -946.0806 | -946.0806 | -946.0806 | -946.0806 | -946.0806 | -946.0806 | -946.0806 | -946.0806 | -946.0806 | -946.0806 | -946.0806 | -946.0806 | -946.0806 | -946.0806 | -946.0806 | -946.0806 | -946.0806 | -946.0806 | -946.0806 | -946.0806 | -946.0806 | -946.0806 | -946.0806 | -946.0806 | -946.0806 | -946.0806 | -946.0806 | -946.0806 | -946.0806 | -946.0806 | -946.0806 | -946.0806 | -946.0806 | -946.0806 | -946.0806 | -946.0806 | -946.0806 | -946.0806 | -946.0806 | -946.0806 | -946.0806 | -946.0806 | -946.0806 | -946.0806 | -946.0806 | -946.0806 | -946.0806 | -946.0806 | -946.0806 | -946.0806
| ВКВ.ЭКОНОМ.110.200.ХХХ.2ТГ | [6 empty] | 278.3307 | 371.1076 | 463.8845 | 556.6614 | 649.4383 | 742.2152 | 834.9921 | 927.769 | 1020.5459 | 1113.3228 | 1206.0997 | 1298.8766 | 1391.6535 | 1484.4304 | 1577.2073 | 1669.9842 | 1762.7611 | 1855.538 | 1948.3149 | 2041.0918 | 2133.8687 | 2226.6456 | 2319.4225 | 2412.1994 | 2504.9763 | 2597.7532 | 2690.5301 | 2783.307 | 2876.0839 | 2968.8608 | 3061.6377 | 3154.4146 | 3247.1915 | 3339.9684 | 3432.7453 | 3525.5222 | 3618.2991 | 3711.076 | 3803.8529 | 3896.6298 | 3989.4067 | 4082.1836 | 4174.9605 | 4267.7374 | 4360.5143 | 4453.2912 | 4546.0681 | 4638.845 | 4731.6219 | 4824.3988 | 4917.1757 | -649.4383 | -649.4383 | -649.4383 | -649.4383 | -649.4383 | -649.4383 | -649.4383 | -649.4383 | -649.4383 | -649.4383 | -649.4383 | -649.4383 | -649.4383 | -649.4383 | -649.4383 | -649.4383 | -649.4383 | -649.4383 | -649.4383 | -649.4383 | -649.4383 | -649.4383 | -649.4383 | -649.4383 | -649.4383 | -649.4383 | -649.4383 | -649.4383 | -649.4383 | -649.4383 | -649.4383 | -649.4383 | -649.4383 | -649.4383 | -649.4383 | -649.4383 | -649.4383 | -649.4383 | -649.4383 | -649.4383 | -649.4383 | -649.4383 | -649.4383 | -649.4383 | -649.4383 | -649.4383 | -649.4383 | -649.4383 | -649.4383 | -649.4383 | -649.4383 | -649.4383
| ВКВ.ЭКОНОМ.110.260.ХХХ.2ТГ | [6 empty] | 292.8864 | 390.5152 | 488.1439 | 585.7727 | 683.4015 | 781.0303 | 878.6591 | 976.2879 | 1073.9167 | 1171.5455 | 1269.1743 | 1366.8031 | 1464.4318 | 1562.0606 | 1659.6894 | 1757.3182 | 1854.947 | 1952.5758 | 2050.2046 | 2147.8334 | 2245.4622 | 2343.091 | 2440.7197 | 2538.3485 | 2635.9773 | 2733.6061 | 2831.2349 | 2928.8637 | 3026.4925 | 3124.1213 | 3221.7501 | 3319.3789 | 3417.0077 | 3514.6364 | 3612.2652 | 3709.894 | 3807.5228 | 3905.1516 | 4002.7804 | 4100.4092 | 4198.038 | 4295.6668 | 4393.2955 | 4490.9243 | 4588.5531 | 4686.1819 | 4783.8107 | 4881.4395 | 4979.0683 | 5076.6971 | 5174.3259 | -683.4015 | -683.4015 | -683.4015 | -683.4015 | -683.4015 | -683.4015 | -683.4015 | -683.4015 | -683.4015 | -683.4015 | -683.4015 | -683.4015 | -683.4015 | -683.4015 | -683.4015 | -683.4015 | -683.4015 | -683.4015 | -683.4015 | -683.4015 | -683.4015 | -683.4015 | -683.4015 | -683.4015 | -683.4015 | -683.4015 | -683.4015 | -683.4015 | -683.4015 | -683.4015 | -683.4015 | -683.4015 | -683.4015 | -683.4015 | -683.4015 | -683.4015 | -683.4015 | -683.4015 | -683.4015 | -683.4015 | -683.4015 | -683.4015 | -683.4015 | -683.4015 | -683.4015 | -683.4015 | -683.4015 | -683.4015 | -683.4015 | -683.4015 | -683.4015 | -683.4015
| ВКВ.ЭКОНОМ.110.300.ХХХ.2ТГ | [6 empty] | 323.8123 | 431.7497 | 539.6871 | 647.6245 | 755.5619 | 863.4994 | 971.4368 | 1079.3742 | 1187.3116 | 1295.249 | 1403.1865 | 1511.1239 | 1619.0613 | 1726.9987 | 1834.9361 | 1942.8736 | 2050.811 | 2158.7484 | 2266.6858 | 2374.6232 | 2482.5607 | 2590.4981 | 2698.4355 | 2806.3729 | 2914.3103 | 3022.2478 | 3130.1852 | 3238.1226 | 3346.06 | 3453.9974 | 3561.9349 | 3669.8723 | 3777.8097 | 3885.7471 | 3993.6845 | 4101.622 | 4209.5594 | 4317.4968 | 4425.4342 | 4533.3716 | 4641.3091 | 4749.2465 | 4857.1839 | 4965.1213 | 5073.0587 | 5180.9962 | 5288.9336 | 5396.871 | 5504.8084 | 5612.7458 | 5720.6833 | -755.5619 | -755.5619 | -755.5619 | -755.5619 | -755.5619 | -755.5619 | -755.5619 | -755.5619 | -755.5619 | -755.5619 | -755.5619 | -755.5619 | -755.5619 | -755.5619 | -755.5619 | -755.5619 | -755.5619 | -755.5619 | -755.5619 | -755.5619 | -755.5619 | -755.5619 | -755.5619 | -755.5619 | -755.5619 | -755.5619 | -755.5619 | -755.5619 | -755.5619 | -755.5619 | -755.5619 | -755.5619 | -755.5619 | -755.5619 | -755.5619 | -755.5619 | -755.5619 | -755.5619 | -755.5619 | -755.5619 | -755.5619 | -755.5619 | -755.5619 | -755.5619 | -755.5619 | -755.5619 | -755.5619 | -755.5619 | -755.5619 | -755.5619 | -755.5619 | -755.5619
| ВКВ.ЭКОНОМ.110.360.ХХХ.4ТГ | [6 empty] | 520.4784 | 693.9712 | 867.464 | 1040.9568 | 1214.4496 | 1387.9424 | 1561.4352 | 1734.928 | 1908.4208 | 2081.9136 | 2255.4065 | 2428.8993 | 2602.3921 | 2775.8849 | 2949.3777 | 3122.8705 | 3296.3633 | 3469.8561 | 3643.3489 | 3816.8417 | 3990.3345 | 4163.8273 | 4337.3201 | 4510.8129 | 4684.3057 | 4857.7985 | 5031.2913 | 5204.7841 | 5378.2769 | 5551.7697 | 5725.2625 | 5898.7553 | 6072.2481 | 6245.7409 | 6419.2338 | 6592.7266 | 6766.2194 | 6939.7122 | 7113.205 | 7286.6978 | 7460.1906 | 7633.6834 | 7807.1762 | 7980.669 | 8154.1618 | 8327.6546 | 8501.1474 | 8674.6402 | 8848.133 | 9021.6258 | 9195.1186 | -1214.4496 | -1214.4496 | -1214.4496 | -1214.4496 | -1214.4496 | -1214.4496 | -1214.4496 | -1214.4496 | -1214.4496 | -1214.4496 | -1214.4496 | -1214.4496 | -1214.4496 | -1214.4496 | -1214.4496 | -1214.4496 | -1214.4496 | -1214.4496 | -1214.4496 | -1214.4496 | -1214.4496 | -1214.4496 | -1214.4496 | -1214.4496 | -1214.4496 | -1214.4496 | -1214.4496 | -1214.4496 | -1214.4496 | -1214.4496 | -1214.4496 | -1214.4496 | -1214.4496 | -1214.4496 | -1214.4496 | -1214.4496 | -1214.4496 | -1214.4496 | -1214.4496 | -1214.4496 | -1214.4496 | -1214.4496 | -1214.4496 | -1214.4496 | -1214.4496 | -1214.4496 | -1214.4496 | -1214.4496 | -1214.4496 | -1214.4496 | -1214.4496 | -1214.4496
| ВКВ.ЭКОНОМ.150.160.ХХХ.2ТК | [6 empty] | 209.5699 | 279.4265 | 349.2831 | 419.1397 | 488.9963 | 558.853 | 628.7096 | 698.5662 | 768.4228 | 838.2794 | 908.1361 | 977.9927 | 1047.8493 | 1117.7059 | 1187.5625 | 1257.4192 | 1327.2758 | 1397.1324 | 1466.989 | 1536.8456 | 1606.7023 | 1676.5589 | 1746.4155 | 1816.2721 | 1886.1287 | 1955.9854 | 2025.842 | 2095.6986 | 2165.5552 | 2235.4118 | 2305.2685 | 2375.1251 | 2444.9817 | 2514.8383 | 2584.6949 | 2654.5516 | 2724.4082 | 2794.2648 | 2864.1214 | 2933.978 | 3003.8347 | 3073.6913 | 3143.5479 | 3213.4045 | 3283.2611 | 3353.1178 | 3422.9744 | 3492.831 | 3562.6876 | 3632.5442 | 3702.4009 | -488.9963 | -488.9963 | -488.9963 | -488.9963 | -488.9963 | -488.9963 | -488.9963 | -488.9963 | -488.9963 | -488.9963 | -488.9963 | -488.9963 | -488.9963 | -488.9963 | -488.9963 | -488.9963 | -488.9963 | -488.9963 | -488.9963 | -488.9963 | -488.9963 | -488.9963 | -488.9963 | -488.9963 | -488.9963 | -488.9963 | -488.9963 | -488.9963 | -488.9963 | -488.9963 | -488.9963 | -488.9963 | -488.9963 | -488.9963 | -488.9963 | -488.9963 | -488.9963 | -488.9963 | -488.9963 | -488.9963 | -488.9963 | -488.9963 | -488.9963 | -488.9963 | -488.9963 | -488.9963 | -488.9963 | -488.9963 | -488.9963 | -488.9963 | -488.9963 | -488.9963
| ВКВ.ЭКОНОМ.150.200.ХХХ.2ТК | [6 empty] | 247.9591 | 330.6122 | 413.2652 | 495.9183 | 578.5713 | 661.2244 | 743.8774 | 826.5305 | 909.1835 | 991.8366 | 1074.4896 | 1157.1427 | 1239.7957 | 1322.4488 | 1405.1018 | 1487.7549 | 1570.4079 | 1653.061 | 1735.714 | 1818.3671 | 1901.0201 | 1983.6732 | 2066.3262 | 2148.9792 | 2231.6323 | 2314.2853 | 2396.9384 | 2479.5914 | 2562.2445 | 2644.8975 | 2727.5506 | 2810.2036 | 2892.8567 | 2975.5097 | 3058.1628 | 3140.8158 | 3223.4689 | 3306.1219 | 3388.775 | 3471.428 | 3554.0811 | 3636.7341 | 3719.3872 | 3802.0402 | 3884.6933 | 3967.3463 | 4049.9994 | 4132.6524 | 4215.3054 | 4297.9585 | 4380.6115 | -578.5713 | -578.5713 | -578.5713 | -578.5713 | -578.5713 | -578.5713 | -578.5713 | -578.5713 | -578.5713 | -578.5713 | -578.5713 | -578.5713 | -578.5713 | -578.5713 | -578.5713 | -578.5713 | -578.5713 | -578.5713 | -578.5713 | -578.5713 | -578.5713 | -578.5713 | -578.5713 | -578.5713 | -578.5713 | -578.5713 | -578.5713 | -578.5713 | -578.5713 | -578.5713 | -578.5713 | -578.5713 | -578.5713 | -578.5713 | -578.5713 | -578.5713 | -578.5713 | -578.5713 | -578.5713 | -578.5713 | -578.5713 | -578.5713 | -578.5713 | -578.5713 | -578.5713 | -578.5713 | -578.5713 | -578.5713 | -578.5713 | -578.5713 | -578.5713 | -578.5713
| ВКВ.ЭКОНОМ.150.260.ХХХ.4ТК | [6 empty] | 555.2107 | 740.2809 | 925.3511 | 1110.4214 | 1295.4916 | 1480.5618 | 1665.6321 | 1850.7023 | 2035.7725 | 2220.8427 | 2405.913 | 2590.9832 | 2776.0534 | 2961.1236 | 3146.1939 | 3331.2641 | 3516.3343 | 3701.4046 | 3886.4748 | 4071.545 | 4256.6152 | 4441.6855 | 4626.7557 | 4811.8259 | 4996.8962 | 5181.9664 | 5367.0366 | 5552.1068 | 5737.1771 | 5922.2473 | 6107.3175 | 6292.3878 | 6477.458 | 6662.5282 | 6847.5984 | 7032.6687 | 7217.7389 | 7402.8091 | 7587.8793 | 7772.9496 | 7958.0198 | 8143.09 | 8328.1603 | 8513.2305 | 8698.3007 | 8883.3709 | 9068.4412 | 9253.5114 | 9438.5816 | 9623.6519 | 9808.7221 | -1295.4916 | -1295.4916 | -1295.4916 | -1295.4916 | -1295.4916 | -1295.4916 | -1295.4916 | -1295.4916 | -1295.4916 | -1295.4916 | -1295.4916 | -1295.4916 | -1295.4916 | -1295.4916 | -1295.4916 | -1295.4916 | -1295.4916 | -1295.4916 | -1295.4916 | -1295.4916 | -1295.4916 | -1295.4916 | -1295.4916 | -1295.4916 | -1295.4916 | -1295.4916 | -1295.4916 | -1295.4916 | -1295.4916 | -1295.4916 | -1295.4916 | -1295.4916 | -1295.4916 | -1295.4916 | -1295.4916 | -1295.4916 | -1295.4916 | -1295.4916 | -1295.4916 | -1295.4916 | -1295.4916 | -1295.4916 | -1295.4916 | -1295.4916 | -1295.4916 | -1295.4916 | -1295.4916 | -1295.4916 | -1295.4916 | -1295.4916 | -1295.4916 | -1295.4916
| ВКВ.ЭКОНОМ.150.300.ХХХ.4ТГ | [6 empty] | 540.5599 | 720.7465 | 900.9332 | 1081.1198 | 1261.3065 | 1441.4931 | 1621.6797 | 1801.8664 | 1982.053 | 2162.2396 | 2342.4263 | 2522.6129 | 2702.7995 | 2882.9862 | 3063.1728 | 3243.3594 | 3423.5461 | 3603.7327 | 3783.9194 | 3964.106 | 4144.2926 | 4324.4793 | 4504.6659 | 4684.8525 | 4865.0392 | 5045.2258 | 5225.4124 | 5405.5991 | 5585.7857 | 5765.9724 | 5946.159 | 6126.3456 | 6306.5323 | 6486.7189 | 6666.9055 | 6847.0922 | 7027.2788 | 7207.4654 | 7387.6521 | 7567.8387 | 7748.0253 | 7928.212 | 8108.3986 | 8288.5853 | 8468.7719 | 8648.9585 | 8829.1452 | 9009.3318 | 9189.5184 | 9369.7051 | 9549.8917 | -1261.3065 | -1261.3065 | -1261.3065 | -1261.3065 | -1261.3065 | -1261.3065 | -1261.3065 | -1261.3065 | -1261.3065 | -1261.3065 | -1261.3065 | -1261.3065 | -1261.3065 | -1261.3065 | -1261.3065 | -1261.3065 | -1261.3065 | -1261.3065 | -1261.3065 | -1261.3065 | -1261.3065 | -1261.3065 | -1261.3065 | -1261.3065 | -1261.3065 | -1261.3065 | -1261.3065 | -1261.3065 | -1261.3065 | -1261.3065 | -1261.3065 | -1261.3065 | -1261.3065 | -1261.3065 | -1261.3065 | -1261.3065 | -1261.3065 | -1261.3065 | -1261.3065 | -1261.3065 | -1261.3065 | -1261.3065 | -1261.3065 | -1261.3065 | -1261.3065 | -1261.3065 | -1261.3065 | -1261.3065 | -1261.3065 | -1261.3065 | -1261.3065 | -1261.3065
| ВКВ.ЭКОНОМ.150.360.ХХХ.8ТП | [6 empty] | 700.0166 | 933.3555 | 1166.6944 | 1400.0332 | 1633.3721 | 1866.711 | 2100.0498 | 2333.3887 | 2566.7276 | 2800.0665 | 3033.4053 | 3266.7442 | 3500.0831 | 3733.422 | 3966.7608 | 4200.0997 | 4433.4386 | 4666.7774 | 4900.1163 | 5133.4552 | 5366.7941 | 5600.1329 | 5833.4718 | 6066.8107 | 6300.1495 | 6533.4884 | 6766.8273 | 7000.1662 | 7233.505 | 7466.8439 | 7700.1828 | 7933.5216 | 8166.8605 | 8400.1994 | 8633.5383 | 8866.8771 | 9100.216 | 9333.5549 | 9566.8938 | 9800.2326 | 10033.5715 | 10266.9104 | 10500.2492 | 10733.5881 | 10966.927 | 11200.2659 | 11433.6047 | 11666.9436 | 11900.2825 | 12133.6213 | 12366.9602 | -1633.3721 | -1633.3721 | -1633.3721 | -1633.3721 | -1633.3721 | -1633.3721 | -1633.3721 | -1633.3721 | -1633.3721 | -1633.3721 | -1633.3721 | -1633.3721 | -1633.3721 | -1633.3721 | -1633.3721 | -1633.3721 | -1633.3721 | -1633.3721 | -1633.3721 | -1633.3721 | -1633.3721 | -1633.3721 | -1633.3721 | -1633.3721 | -1633.3721 | -1633.3721 | -1633.3721 | -1633.3721 | -1633.3721 | -1633.3721 | -1633.3721 | -1633.3721 | -1633.3721 | -1633.3721 | -1633.3721 | -1633.3721 | -1633.3721 | -1633.3721 | -1633.3721 | -1633.3721 | -1633.3721 | -1633.3721 | -1633.3721 | -1633.3721 | -1633.3721 | -1633.3721 | -1633.3721 | -1633.3721 | -1633.3721 | -1633.3721 | -1633.3721 | -1633.3721
Инструкция по использованию калькулятора:
1. Указать температуру на входе и выходе;
2. Указать температуру в помещении;
3. Указать требуемую мощность и погрешность ее поиска (В таблице подходящая модель будет выделена зеленым цветом);
4. Указать расход воздуха через патрубок вентиляции;
5. Красным выделен конвектор не отвечающим звуковым характеристикам. Следует увеличить количество патрубков или уменьшить расход воздуха;
6. Количество патрубков указано по стандарту. Увеличение патрубков для снижения шумовых характеристик конвектора, только после согласования с менеджером;
7. Диаметр патрубка указан максимальный для каждой высоты. Уменьшение диаметра после согласования с менеджером.
8. Согласно СП скорость воздуха в системе вентиляции рекомендуется не болеше 2 м/с. При скорости больше 2 м/с, возможно резкое возрастание шума.
Встраиваемый в пол конвектор с приточной вентиляцией VITRON - отопительный прибор, в котором установлен медно-алюминиевый теплообменник, тепло от которого передаётся в отапливаемое помещение путём естественной конвекции. Позволяет преградить поток холодного воздуха от застеклённых фасадов или окон. Данный тип конвектора служит для отопления только сухих помещений. Применяется в качестве основного отопительного прибора в помещениях с небольшими потребностями в отоплении или вспомогательного отопительного прибора с системами тёплого пола, вентиляции, радиаторного водяного отопления. Может быть установлен как в однотрубную, так и в двухтрубную систему отопления.
Конструктивные особенности:
материал корпуса- оцинкованная сталь покрытая износостойким порошковым покрытием (цвет покрытия: чёрный матовый);
материал решётки- анодированный алюминий, дерево;
регулировка по высоте от 0 до 40 мм за счёт специальных регулировочных ножек;
подключение теплообменника- G1/2’’ (внутренняя резьба);
применение материалов с повышенными теплопередающими свойствами (Сu- медь, Al- алюминий) и стойких к коррозии;
съёмный медно-алюминиевый теплообменник с износостойким порошковым покрытием (цвет покрытия: чёрный матовый);
кондуктор для распределения приточного воздуха (в цвет конвектора);
специальные юстировочные шпильки позволяют легко выровнять конвектор в горизонтальной плоскости.
Инструкция по использованию калькулятора:
1. Указать температуру на входе и выходе;
2. Указать температуру в помещении;
3. Указать требуемую мощность и погрешность ее поиска (В таблице подходящая модель будет выделена зеленым цветом);
4. Указать расход воздуха через патрубок вентиляции;
5. Красным выделен конвектор не отвечающим звуковым характеристикам. Следует увеличить количество патрубков или уменьшить расход воздуха;
6. Количество патрубков указано по стандарту. Увеличение патрубков для снижения шумовых характеристик конвектора, только после согласования с менеджером;
7. Диаметр патрубка указан максимальный для каждой высоты. Уменьшение диаметра после согласования с менеджером.
8. Согласно СП скорость воздуха в системе вентиляции рекомендуется не болеше 2 м/с. При скорости больше 2 м/с, возможно резкое возрастание шума.
Встраиваемый в пол конвектор с приточной вентиляцией VITRON - отопительный прибор, в котором установлен медно-алюминиевый теплообменник, тепло от которого передаётся в отапливаемое помещение путём естественной конвекции. Позволяет преградить поток холодного воздуха от застеклённых фасадов или окон. Данный тип конвектора служит для отопления только сухих помещений. Применяется в качестве основного отопительного прибора в помещениях с небольшими потребностями в отоплении или вспомогательного отопительного прибора с системами тёплого пола, вентиляции, радиаторного водяного отопления. Может быть установлен как в однотрубную, так и в двухтрубную систему отопления.
Конструктивные особенности:
материал корпуса- оцинкованная сталь покрытая износостойким порошковым покрытием (цвет покрытия: чёрный матовый);
материал решётки- анодированный алюминий, дерево;
регулировка по высоте от 0 до 40 мм за счёт специальных регулировочных ножек;
подключение теплообменника- G1/2’’ (внутренняя резьба);
применение материалов с повышенными теплопередающими свойствами (Сu- медь, Al- алюминий) и стойких к коррозии;
съёмный медно-алюминиевый теплообменник с износостойким порошковым покрытием (цвет покрытия: чёрный матовый);
кондуктор для распределения приточного воздуха (в цвет конвектора);
специальные юстировочные шпильки позволяют легко выровнять конвектор в горизонтальной плоскости.

## 65 ВЕНТ 24В
Вернуться на главную страницу
Вернуться Калькулятор теплоотдач ВКВ
Артикул конвектора | [8 empty] | Размеры, мм и вес, кг |  |  |  | Теплоотдача при (95/85/20), Вт | Конвектор с вентилятором, с корпусом из оцинкованной стали (ОЦ 1мм), крашеный в черный цвет, без решетки и окантовки. | Конвектор с вентилятором, с корпусом из нержавеющей стали (AISI 0,8мм), без решетки и окантовки. | Стоимость Решетки и окантовки в составе конвектора | Конвектор с вентилятором, с корпусом из оцинкованной стали (ОЦ 1мм), крашеный в черный цвет, с алюминиевой решеткой и окантовкой. | Конвектор с вентилятором, с корпусом из нержавеющей стали (AISI 0,8мм), с алюминиевой решеткой и окантовкой.
[9 empty] | Высота | Ширина | Длина | Вес изделия вместе с упаковкой, кг. |  | Цена руб. с НДС
24 Вольт DC
Ширина конвектора 260 мм
Исполнение данной высоты возможно только под окантовку
Теплообменник 50х100 мм | [18 empty] | ВКВ.65.260.700.2ТГ.24
ВКВ. | 65 | . | 260 | . | 700 | . | 2 | ТГ.24V | 65 | 260 | 700 | 6.4064 | 706.2661 | 27970.3642 | 29748.7492 | 6666.013 | 34636.3772 | 36414.7623 | ВКВ.65.260.750.2ТГ.24
ВКВ. | 65 | . | 260 | . | 750 | . | 2 | ТГ.24V | 65 | 260 | 750 | 6.915 | 807.1613 | 29635.1364 | 31490.1048 | 7137.0047 | 36772.141 | 38627.1095 | ВКВ.65.260.800.2ТГ.24
ВКВ. | 65 | . | 260 | . | 800 | . | 2 | ТГ.24V | 65 | 260 | 800 | 7.3046 | 908.0564 | 31299.9084 | 33231.4605 | 7607.9961 | 38907.9045 | 40839.4567 | ВКВ.65.260.850.2ТГ.24
ВКВ. | 65 | . | 260 | . | 850 | . | 2 | ТГ.24V | 65 | 260 | 850 | 7.6942 | 1008.9516 | 32964.6804 | 34972.8161 | 8078.9878 | 41043.6682 | 43051.8039 | ВКВ.65.260.900.2ТГ.24
ВКВ. | 65 | . | 260 | . | 900 | . | 2 | ТГ.24V | 65 | 260 | 900 | 8.1218 | 1109.8468 | 34629.4524 | 36714.1718 | 8549.9794 | 43179.4318 | 45264.1512 | ВКВ.65.260.950.2ТГ.24
ВКВ. | 65 | . | 260 | . | 950 | . | 2 | ТГ.24V | 65 | 260 | 950 | 8.5804 | 1210.7419 | 36294.2245 | 38455.5274 | 9020.9709 | 45315.1953 | 47476.4982 | ВКВ.65.260.1000.2ТГ.24
ВКВ. | 65 | . | 260 | . | 1000 | . | 2 | ТГ.24V | 65 | 260 | 1000 | 8.97 | 1311.6371 | 37855.3026 | 40099.795 | 9491.9625 | 47347.2651 | 49591.7575 | ВКВ.65.260.1050.2ТГ.24
ВКВ. | 65 | . | 260 | . | 1050 | . | 2 | ТГ.24V | 65 | 260 | 1050 | 9.3596 | 1412.5322 | 39766.3478 | 42071.7348 | 9962.954 | 49729.3018 | 52034.6888 | ВКВ.65.260.1100.2ТГ.24
ВКВ. | 65 | . | 260 | . | 1100 | . | 2 | ТГ.24V | 65 | 260 | 1100 | 9.7492 | 1513.4274 | 41431.1199 | 43813.0904 | 10433.9456 | 51865.0655 | 54247.036 | ВКВ.65.260.1150.2ТГ.24
ВКВ. | 65 | . | 260 | . | 1150 | . | 2 | ТГ.24V | 65 | 260 | 1150 | 10.1388 | 1614.3226 | 42272.5686 | 44783.5732 | 10904.9372 | 53177.5058 | 55688.5104 | ВКВ.65.260.1200.2ТГ.24
ВКВ. | 65 | . | 260 | . | 1200 | . | 2 | ТГ.24V | 65 | 260 | 1200 | 10.7437 | 1715.2177 | 43152.3187 | 45789.9173 | 11375.9287 | 54528.2474 | 57165.846 | ВКВ.65.260.1250.2ТГ.24
ВКВ. | 65 | . | 260 | . | 1250 | . | 2 | ТГ.24V | 65 | 260 | 1250 | 11.1333 | 1816.1129 | 43993.2431 | 46759.9091 | 11846.9203 | 55840.1635 | 58606.8295 | ВКВ.65.260.1300.2ТГ.24
ВКВ. | 65 | . | 260 | . | 1300 | . | 2 | ТГ.24V | 65 | 260 | 1300 | 11.5849 | 1917.0081 | 47507.2657 | 50232.7073 | 12317.9118 | 59825.1775 | 62550.6191 | ВКВ.65.260.1350.2ТГ.24
ВКВ. | 65 | . | 260 | . | 1350 | . | 2 | ТГ.24V | 65 | 260 | 1350 | 11.9745 | 2017.9032 | 48620.3592 | 51457.5296 | 12788.9034 | 61409.2626 | 64246.433 | ВКВ.65.260.1400.2ТГ.24
ВКВ. | 65 | . | 260 | . | 1400 | . | 2 | ТГ.24V | 65 | 260 | 1400 | 12.3641 | 2118.7984 | 50089.9006 | 53016.0919 | 13259.8951 | 63349.7957 | 66275.987 | ВКВ.65.260.1450.2ТГ.24
ВКВ. | 65 | . | 260 | . | 1450 | . | 2 | ТГ.24V | 65 | 260 | 1450 | 12.7537 | 2219.6935 | 51202.9942 | 54240.9142 | 13730.8865 | 64933.8807 | 67971.8007 | ВКВ.65.260.1500.2ТГ.24
ВКВ. | 65 | . | 260 | . | 1500 | . | 2 | ТГ.24V | 65 | 260 | 1500 | 13.7101 | 2320.5887 | 52816.5025 | 56051.3198 | 14201.8782 | 67018.3807 | 70253.1979 | ВКВ.65.260.1550.2ТГ.24
ВКВ. | 65 | . | 260 | . | 1550 | . | 2 | ТГ.24V | 65 | 260 | 1550 | 14.1687 | 2421.4839 | 53929.5961 | 57276.1419 | 14672.8696 | 68602.4657 | 71949.0115 | ВКВ.65.260.1600.2ТГ.24
ВКВ. | 65 | . | 260 | . | 1600 | . | 2 | ТГ.24V | 65 | 260 | 1600 | 14.5583 | 2522.379 | 57163.8746 | 60487.0176 | 15143.8613 | 72307.7359 | 75630.8789 | ВКВ.65.260.1650.2ТГ.24
ВКВ. | 65 | . | 260 | . | 1650 | . | 2 | ТГ.24V | 65 | 260 | 1650 | 14.9859 | 2623.2742 | 60673.1168 | 63955.3399 | 15614.8529 | 76287.9697 | 79570.1928 | ВКВ.65.260.1700.2ТГ.24
ВКВ. | 65 | . | 260 | . | 1700 | . | 2 | ТГ.24V | 65 | 260 | 1700 | 15.3755 | 2724.1693 | 61562.5996 | 64970.7967 | 16085.8444 | 77648.4439 | 81056.641 | ВКВ.65.260.1750.2ТГ.24
ВКВ. | 65 | . | 260 | . | 1750 | . | 2 | ТГ.24V | 65 | 260 | 1750 | 15.7651 | 2825.0645 | 62369.0747 | 65908.534 | 16556.836 | 78925.9107 | 82465.3699 | ВКВ.65.260.1800.2ТГ.24
ВКВ. | 65 | . | 260 | . | 1800 | . | 2 | ТГ.24V | 65 | 260 | 1800 | 16.2237 | 2925.9597 | 63259.3169 | 66924.7016 | 17027.8275 | 80287.1443 | 83952.529 | ВКВ.65.260.1850.2ТГ.24
ВКВ. | 65 | . | 260 | . | 1850 | . | 2 | ТГ.24V | 65 | 260 | 1850 | 16.6753 | 3026.8548 | 64149.5065 | 67940.8202 | 17498.8191 | 81648.3256 | 85439.6393 | ВКВ.65.260.1900.2ТГ.24
ВКВ. | 65 | . | 260 | . | 1900 | . | 2 | ТГ.24V | 65 | 260 | 1900 | 17.0649 | 3127.75 | 65230.5054 | 69135.5924 | 17969.8107 | 83200.3161 | 87105.4031 | ВКВ.65.260.1950.2ТГ.24
ВКВ. | 65 | . | 260 | . | 1950 | . | 2 | ТГ.24V | 65 | 260 | 1950 | 17.6078 | 3228.6451 | 66485.0337 | 70492.8391 | 18440.8022 | 84925.8359 | 88933.6413 | ВКВ.65.260.2000.2ТГ.24
ВКВ. | 65 | . | 260 | . | 2000 | . | 2 | ТГ.24V | 65 | 260 | 2000 | 18.0889 | 3329.5403 | 67600.0705 | 71926.8612 | 18911.7938 | 86511.8643 | 90838.655 | ВКВ.65.260.2050.2ТГ.24
ВКВ. | 65 | . | 260 | . | 2050 | . | 2 | ТГ.24V | 65 | 260 | 2050 | 18.4786 | 3430.4355 | 70827.1878 | 75131.0317 | 19382.7853 | 90209.9731 | 94513.817 | ВКВ.65.260.2100.2ТГ.24
ВКВ. | 65 | . | 260 | . | 2100 | . | 2 | ТГ.24V | 65 | 260 | 2100 | 18.8682 | 3531.3306 | 71784.881 | 76210.3534 | 19853.7769 | 91638.6579 | 96064.1303 | ВКВ.65.260.2150.2ТГ.24
ВКВ. | 65 | . | 260 | . | 2150 | . | 2 | ТГ.24V | 65 | 260 | 2150 | 19.3818 | 3632.2258 | 72903.477 | 77440.3277 | 20324.7684 | 93228.2454 | 97765.0961 | ВКВ.65.260.2200.2ТГ.24
ВКВ. | 65 | . | 260 | . | 2200 | . | 2 | ТГ.24V | 65 | 260 | 2200 | 19.7714 | 3733.1209 | 74022.0207 | 78670.2527 | 20795.76 | 94817.7807 | 99466.0128 | ВКВ.65.260.2250.2ТГ.24
ВКВ. | 65 | . | 260 | . | 2250 | . | 2 | ТГ.24V | 65 | 260 | 2250 | 20.161 | 3834.0161 | 75488.9405 | 80226.3605 | 21266.7517 | 96755.6921 | 101493.1121 | ВКВ.65.260.2300.2ТГ.24
ВКВ. | 65 | . | 260 | . | 2300 | . | 2 | ТГ.24V | 65 | 260 | 2300 | 20.5506 | 3934.9113 | 76342.7172 | 81208.3857 | 21737.7431 | 98080.4603 | 102946.1289 | ВКВ.65.260.2350.2ТГ.24
ВКВ. | 65 | . | 260 | . | 2350 | . | 2 | ТГ.24V | 65 | 260 | 2350 | 20.9402 | 4035.8064 | 77196.4415 | 82190.362 | 22208.7348 | 99405.1762 | 104399.0967 | ВКВ.65.260.2400.2ТГ.24
ВКВ. | 65 | . | 260 | . | 2400 | . | 2 | ТГ.24V | 65 | 260 | 2400 | 21.3298 | 4136.7016 | 78050.1133 | 83172.2892 | 22679.7262 | 100729.8395 | 105852.0154 | ВКВ.65.260.2450.2ТГ.24
ВКВ. | 65 | . | 260 | . | 2450 | . | 2 | ТГ.24V | 65 | 260 | 2450 | 22.4002 | 4237.5967 | 79404.1476 | 84739.7508 | 23150.7179 | 102554.8655 | 107890.4687 | ВКВ.65.260.2500.2ТГ.24
ВКВ. | 65 | . | 260 | . | 2500 | . | 2 | ТГ.24V | 65 | 260 | 2500 | 22.8068 | 4338.4919 | 80257.7146 | 85721.5799 | 23621.7095 | 103879.4241 | 109343.2893 | ВКВ.65.260.2550.2ТГ.24
ВКВ. | 65 | . | 260 | . | 2550 | . | 2 | ТГ.24V | 65 | 260 | 2550 | 23.1964 | 4439.3871 | 84702.0553 | 90065.4295 | 24092.701 | 108794.7562 | 114158.1305 | ВКВ.65.260.2600.2ТГ.24
ВКВ. | 65 | . | 260 | . | 2600 | . | 2 | ТГ.24V | 65 | 260 | 2600 | 23.586 | 4540.2822 | 85850.4753 | 91323.3278 | 24563.6926 | 110414.1679 | 115887.0203 | ВКВ.65.260.2650.2ТГ.24
ВКВ. | 65 | . | 260 | . | 2650 | . | 2 | ТГ.24V | 65 | 260 | 2650 | 24.0826 | 4641.1774 | 86529.5197 | 92141.7523 | 25034.6841 | 111564.2038 | 117176.4364 | ВКВ.65.260.2700.2ТГ.24
ВКВ. | 65 | . | 260 | . | 2700 | . | 2 | ТГ.24V | 65 | 260 | 2700 | 24.5114 | 4742.0725 | 87247.0753 | 92996.2345 | 25505.6757 | 112752.751 | 118501.9102 | ВКВ.65.260.2750.2ТГ.24
ВКВ. | 65 | . | 260 | . | 2750 | . | 2 | ТГ.24V | 65 | 260 | 2750 | 24.901 | 4842.9677 | 88015.1268 | 93897.9959 | 25976.6673 | 113991.7941 | 119874.6632 | ВКВ.65.260.2800.2ТГ.24
ВКВ. | 65 | . | 260 | . | 2800 | . | 2 | ТГ.24V | 65 | 260 | 2800 | 25.2907 | 4943.8629 | 88692.8258 | 94715.1607 | 26447.6588 | 115140.4846 | 121162.8195 | ВКВ.65.260.2850.2ТГ.24
ВКВ. | 65 | . | 260 | . | 2850 | . | 2 | ТГ.24V | 65 | 260 | 2850 | 25.6803 | 5044.758 | 89370.4723 | 95532.2763 | 26918.6504 | 116289.1227 | 122450.9267 | ВКВ.65.260.2900.2ТГ.24
ВКВ. | 65 | . | 260 | . | 2900 | . | 2 | ТГ.24V | 65 | 260 | 2900 | 26.2459 | 5145.6532 | 90048.0664 | 96349.3429 | 27389.6419 | 117437.7083 | 123738.9848 | ВКВ.65.260.2950.2ТГ.24
ВКВ. | 65 | . | 260 | . | 2950 | . | 2 | ТГ.24V | 65 | 260 | 2950 | 26.6355 | 5246.5484 | 90725.6081 | 97166.3604 | 27860.6335 | 118586.2416 | 125026.9939 | ВКВ.65.260.3000.2ТГ.24
ВКВ. | 65 | . | 260 | . | 3000 | . | 2 | ТГ.24V | 65 | 260 | 3000 | 27.0251 | 5347.4435 | 93274.4493 | 99735.465 | 28331.6251 | 121606.0745 | 128067.0902
Ширина конвектора 300 мм
Теплообменник 50х100 мм | [18 empty] | ВКВ.65.300.700.2ТГ.24
ВКВ. | 65 | . | 300 | . | 700 | . | 2 | ТГ.24V | 65 | 300 | 700 | 6.978 | 782.2087 | 28428.4621 | 30560.2973 | 7473.0063 | 35901.4683 | 38033.3035 | ВКВ.65.300.750.2ТГ.24
ВКВ. | 65 | . | 300 | . | 750 | . | 2 | ТГ.24V | 65 | 300 | 750 | 7.5199 | 893.9528 | 30110.1543 | 32337.3177 | 8000.8822 | 38111.0365 | 40338.1999 | ВКВ.65.300.800.2ТГ.24
ВКВ. | 65 | . | 300 | . | 800 | . | 2 | ТГ.24V | 65 | 300 | 800 | 7.9427 | 1005.6969 | 31791.8467 | 34114.3381 | 8528.758 | 40320.6047 | 42643.0961 | ВКВ.65.300.850.2ТГ.24
ВКВ. | 65 | . | 300 | . | 850 | . | 2 | ТГ.24V | 65 | 300 | 850 | 8.3655 | 1117.441 | 33473.5391 | 35891.3585 | 9056.6339 | 42530.173 | 44947.9925 | ВКВ.65.300.900.2ТГ.24
ВКВ. | 65 | . | 300 | . | 900 | . | 2 | ТГ.24V | 65 | 300 | 900 | 8.8263 | 1229.1851 | 35155.2313 | 37668.3788 | 9584.5097 | 44739.741 | 47252.8885 | ВКВ.65.300.950.2ТГ.24
ВКВ. | 65 | . | 300 | . | 950 | . | 2 | ТГ.24V | 65 | 300 | 950 | 9.3182 | 1340.9292 | 36836.9237 | 39445.3993 | 10112.3856 | 46949.3093 | 49557.7849 | ВКВ.65.300.1000.2ТГ.24
ВКВ. | 65 | . | 300 | . | 1000 | . | 2 | ТГ.24V | 65 | 300 | 1000 | 9.741 | 1452.6733 | 38414.922 | 41125.3316 | 10640.2614 | 49055.1835 | 51765.593 | ВКВ.65.300.1050.2ТГ.24
ВКВ. | 65 | . | 300 | . | 1050 | . | 2 | ТГ.24V | 65 | 300 | 1050 | 10.1638 | 1564.4174 | 40342.8875 | 43132.9362 | 11168.1374 | 51511.0248 | 54301.0736 | ВКВ.65.300.1100.2ТГ.24
ВКВ. | 65 | . | 300 | . | 1100 | . | 2 | ТГ.24V | 65 | 300 | 1100 | 10.5867 | 1676.1615 | 42024.5799 | 44909.9565 | 11696.0132 | 53720.593 | 56605.9696 | ВКВ.65.300.1150.2ТГ.24
ВКВ. | 65 | . | 300 | . | 1150 | . | 2 | ТГ.24V | 65 | 300 | 1150 | 11.0095 | 1787.9056 | 42882.9488 | 45916.1041 | 12223.8891 | 55106.8379 | 58139.9932 | ВКВ.65.300.1200.2ТГ.24
ВКВ. | 65 | . | 300 | . | 1200 | . | 2 | ТГ.24V | 65 | 300 | 1200 | 11.6476 | 1899.6497 | 43779.6194 | 46958.1129 | 12751.7649 | 56531.3843 | 59709.8778 | ВКВ.65.300.1250.2ТГ.24
ВКВ. | 65 | . | 300 | . | 1250 | . | 2 | ТГ.24V | 65 | 300 | 1250 | 12.0704 | 2011.3938 | 44637.464 | 47963.7695 | 13279.6408 | 57917.1049 | 61243.4103 | ВКВ.65.300.1300.2ТГ.24
ВКВ. | 65 | . | 300 | . | 1300 | . | 2 | ТГ.24V | 65 | 300 | 1300 | 12.5552 | 2123.1379 | 48168.4068 | 51472.2325 | 13807.5166 | 61975.9234 | 65279.7491 | ВКВ.65.300.1350.2ТГ.24
ВКВ. | 65 | . | 300 | . | 1350 | . | 2 | ТГ.24V | 65 | 300 | 1350 | 12.9781 | 2234.8821 | 49298.4205 | 52732.7194 | 14335.3925 | 63633.8131 | 67068.1119 | ВКВ.65.300.1400.2ТГ.24
ВКВ. | 65 | . | 300 | . | 1400 | . | 2 | ТГ.24V | 65 | 300 | 1400 | 13.4009 | 2346.6262 | 50784.8823 | 54326.9466 | 14863.2683 | 65648.1507 | 69190.2149 | ВКВ.65.300.1450.2ТГ.24
ВКВ. | 65 | . | 300 | . | 1450 | . | 2 | ТГ.24V | 65 | 300 | 1450 | 13.8237 | 2458.3703 | 51914.8962 | 55587.4334 | 15391.1443 | 67306.0404 | 70978.5777 | ВКВ.65.300.1500.2ТГ.24
ВКВ. | 65 | . | 300 | . | 1500 | . | 2 | ТГ.24V | 65 | 300 | 1500 | 14.8341 | 2570.1144 | 53621.259 | 57522.3031 | 15919.0201 | 69540.279 | 73441.3232 | ВКВ.65.300.1550.2ТГ.24
ВКВ. | 65 | . | 300 | . | 1550 | . | 2 | ТГ.24V | 65 | 300 | 1550 | 15.3259 | 2681.8585 | 54751.2728 | 58782.79 | 16446.896 | 71198.1688 | 75229.6859 | ВКВ.65.300.1600.2ТГ.24
ВКВ. | 65 | . | 300 | . | 1600 | . | 2 | ТГ.24V | 65 | 300 | 1600 | 15.7488 | 2793.6026 | 58002.4716 | 62029.3304 | 16974.7718 | 74977.2434 | 79004.1022 | ВКВ.65.300.1650.2ТГ.24
ВКВ. | 65 | . | 300 | . | 1650 | . | 2 | ТГ.24V | 65 | 300 | 1650 | 16.2096 | 2905.3467 | 61528.634 | 65533.3176 | 17502.6477 | 79031.2817 | 83035.9653 | ВКВ.65.300.1700.2ТГ.24
ВКВ. | 65 | . | 300 | . | 1700 | . | 2 | ТГ.24V | 65 | 300 | 1700 | 16.6324 | 3017.0908 | 62435.0372 | 66584.439 | 18030.5235 | 80465.5607 | 84614.9625 | ВКВ.65.300.1750.2ТГ.24
ВКВ. | 65 | . | 300 | . | 1750 | . | 2 | ТГ.24V | 65 | 300 | 1750 | 17.0553 | 3128.8349 | 63258.4326 | 67557.841 | 18558.3994 | 81816.8321 | 86116.2405 | ВКВ.65.300.1800.2ТГ.24
ВКВ. | 65 | . | 300 | . | 1800 | . | 2 | ТГ.24V | 65 | 300 | 1800 | 17.5471 | 3240.579 | 64165.595 | 68609.6734 | 19086.2752 | 83251.8702 | 87695.9486 | ВКВ.65.300.1850.2ТГ.24
ВКВ. | 65 | . | 300 | . | 1850 | . | 2 | ТГ.24V | 65 | 300 | 1850 | 18.0319 | 3352.3231 | 65072.7049 | 69661.4567 | 19614.1512 | 84686.8561 | 89275.6079 | ВКВ.65.300.1900.2ТГ.24
ВКВ. | 65 | . | 300 | . | 1900 | . | 2 | ТГ.24V | 65 | 300 | 1900 | 18.4547 | 3464.0672 | 66170.6241 | 70891.8936 | 20142.027 | 86312.651 | 91033.9206 | ВКВ.65.300.1950.2ТГ.24
ВКВ. | 65 | . | 300 | . | 1950 | . | 2 | ТГ.24V | 65 | 300 | 1950 | 19.0308 | 3575.8113 | 67442.0727 | 72284.8052 | 20669.9029 | 88111.9756 | 92954.7081 | ВКВ.65.300.2000.2ТГ.24
ВКВ. | 65 | . | 300 | . | 2000 | . | 2 | ТГ.24V | 65 | 300 | 2000 | 19.5452 | 3687.5554 | 68574.0299 | 73754.492 | 21197.7787 | 89771.8085 | 94952.2707 | ВКВ.65.300.2050.2ТГ.24
ВКВ. | 65 | . | 300 | . | 2050 | . | 2 | ТГ.24V | 65 | 300 | 2050 | 19.968 | 3799.2995 | 71818.0673 | 76994.3272 | 21725.6546 | 93543.7219 | 98719.9818 | ВКВ.65.300.2100.2ТГ.24
ВКВ. | 65 | . | 300 | . | 2100 | . | 2 | ТГ.24V | 65 | 300 | 2100 | 20.3909 | 3911.0436 | 72792.6808 | 78109.3137 | 22253.5304 | 95046.2112 | 100362.8441 | ВКВ.65.300.2150.2ТГ.24
ВКВ. | 65 | . | 300 | . | 2150 | . | 2 | ТГ.24V | 65 | 300 | 2150 | 20.9377 | 4022.7877 | 73928.1972 | 79374.9527 | 22781.4063 | 96709.6035 | 102156.359 | ВКВ.65.300.2200.2ТГ.24
ВКВ. | 65 | . | 300 | . | 2200 | . | 2 | ТГ.24V | 65 | 300 | 2200 | 21.3605 | 4134.5318 | 75063.6612 | 80640.5426 | 23309.2821 | 98372.9433 | 103949.8247 | ВКВ.65.300.2250.2ТГ.24
ВКВ. | 65 | . | 300 | . | 2250 | . | 2 | ТГ.24V | 65 | 300 | 2250 | 21.7834 | 4246.2759 | 76547.5012 | 82232.315 | 23837.1581 | 100384.6593 | 106069.4731 | ВКВ.65.300.2300.2ТГ.24
ВКВ. | 65 | . | 300 | . | 2300 | . | 2 | ТГ.24V | 65 | 300 | 2300 | 22.2062 | 4358.02 | 77418.1981 | 83250.005 | 24365.0339 | 101783.232 | 107615.0389 | ВКВ.65.300.2350.2ТГ.24
ВКВ. | 65 | . | 300 | . | 2350 | . | 2 | ТГ.24V | 65 | 300 | 2350 | 22.629 | 4469.7641 | 78288.8427 | 84267.6462 | 24892.9098 | 103181.7525 | 109160.5559 | ВКВ.65.300.2400.2ТГ.24
ВКВ. | 65 | . | 300 | . | 2400 | . | 2 | ТГ.24V | 65 | 300 | 2400 | 23.0519 | 4581.5082 | 79159.4348 | 85285.2381 | 25420.7856 | 104580.2204 | 110706.0237 | ВКВ.65.300.2450.2ТГ.24
ВКВ. | 65 | . | 300 | . | 2450 | . | 2 | ТГ.24V | 65 | 300 | 2450 | 24.1762 | 4693.2523 | 80606.3237 | 86977.1636 | 25948.6615 | 106554.9852 | 112925.8251 | ВКВ.65.300.2500.2ТГ.24
ВКВ. | 65 | . | 300 | . | 2500 | . | 2 | ТГ.24V | 65 | 300 | 2500 | 24.6161 | 4804.9964 | 81476.8109 | 87994.6573 | 26476.5373 | 107953.3482 | 114471.1946 | ВКВ.65.300.2550.2ТГ.24
ВКВ. | 65 | . | 300 | . | 2550 | . | 2 | ТГ.24V | 65 | 300 | 2550 | 25.0389 | 4916.7405 | 85938.0719 | 92374.1718 | 27004.4132 | 112942.4851 | 119378.585 | ВКВ.65.300.2600.2ТГ.24
ВКВ. | 65 | . | 300 | . | 2600 | . | 2 | ТГ.24V | 65 | 300 | 2600 | 25.4617 | 5028.4846 | 87103.4121 | 93667.7348 | 27532.289 | 114635.7011 | 121200.0238 | ВКВ.65.300.2650.2ТГ.24
ВКВ. | 65 | . | 300 | . | 2650 | . | 2 | ТГ.24V | 65 | 300 | 2650 | 25.9916 | 5140.2287 | 87799.3769 | 94521.824 | 28060.165 | 115859.5419 | 122581.989 | ВКВ.65.300.2700.2ТГ.24
ВКВ. | 65 | . | 300 | . | 2700 | . | 2 | ТГ.24V | 65 | 300 | 2700 | 26.4536 | 5251.9728 | 88533.8527 | 95411.9711 | 28588.0408 | 117121.8934 | 124000.0119 | ВКВ.65.300.2750.2ТГ.24
ВКВ. | 65 | . | 300 | . | 2750 | . | 2 | ТГ.24V | 65 | 300 | 2750 | 26.8765 | 5363.7169 | 89318.8246 | 96349.3972 | 29115.9167 | 118434.7412 | 125465.3139 | ВКВ.65.300.2800.2ТГ.24
ВКВ. | 65 | . | 300 | . | 2800 | . | 2 | ТГ.24V | 65 | 300 | 2800 | 27.2993 | 5475.461 | 90013.4437 | 97202.2267 | 29643.7926 | 119657.2363 | 126846.0194 | ВКВ.65.300.2850.2ТГ.24
ВКВ. | 65 | . | 300 | . | 2850 | . | 2 | ТГ.24V | 65 | 300 | 2850 | 27.7221 | 5587.2051 | 90708.0106 | 98055.0072 | 30171.6684 | 120879.679 | 128226.6756 | ВКВ.65.300.2900.2ТГ.24
ВКВ. | 65 | . | 300 | . | 2900 | . | 2 | ТГ.24V | 65 | 300 | 2900 | 28.321 | 5698.9492 | 91402.5249 | 98907.7385 | 30699.5444 | 122102.0692 | 129607.2828 | ВКВ.65.300.2950.2ТГ.24
ВКВ. | 65 | . | 300 | . | 2950 | . | 2 | ТГ.24V | 65 | 300 | 2950 | 28.7438 | 5810.6933 | 92096.9869 | 99760.4207 | 31227.4201 | 123324.4071 | 130987.8409 | ВКВ.65.300.3000.2ТГ.24
ВКВ. | 65 | . | 300 | . | 3000 | . | 2 | ТГ.24V | 65 | 300 | 3000 | 29.1666 | 5922.4374 | 94662.7485 | 102365.1901 | 31755.2961 | 126418.0446 | 134120.4862

## 70 ВЕНТ 24В
Вернуться на главную страницу
Вернуться Калькулятор теплоотдач ВКВ
Артикул конвектора | [8 empty] | Размеры, мм и вес, кг |  |  |  | Теплоотдача при (95/85/20), Вт | Конвектор с вентилятором, с корпусом из оцинкованной стали (ОЦ 1мм), крашеный в черный цвет, без решетки и окантовки. | Конвектор с вентилятором, с корпусом из нержавеющей стали (AISI 0,8мм), без решетки и окантовки. | Стоимость Решетки и окантовки в составе конвектора | Конвектор с вентилятором, с корпусом из оцинкованной стали (ОЦ 1мм), крашеный в черный цвет, с алюминиевой решеткой и окантовкой. | Конвектор с вентилятором, с корпусом из нержавеющей стали (AISI 0,8мм), с алюминиевой решеткой и окантовкой.
[9 empty] | Высота | Ширина | Длина | Вес изделия вместе с упаковкой, кг. |  | Цена руб. с НДС
24 Вольт DC
Ширина конвектора 260 мм
Исполнение данной высоты возможно только под окантовку
Теплообменник 50х100 мм | [18 empty] | ВКВ.70.260.700.2ТГ.24
ВКВ. | 70 | . | 260 | . | 700 | . | 2 | ТГ.24V | 70 | 260 | 700 | 6.4826 | 868.0998 | 27970.3642 | 29748.7492 | 6666.013 | 34636.3772 | 36414.7623 | ВКВ.70.260.750.2ТГ.24
ВКВ. | 70 | . | 260 | . | 750 | . | 2 | ТГ.24V | 70 | 260 | 750 | 6.9953 | 992.114 | 29635.1364 | 31490.1048 | 7137.0047 | 36772.141 | 38627.1095 | ВКВ.70.260.800.2ТГ.24
ВКВ. | 70 | . | 260 | . | 800 | . | 2 | ТГ.24V | 70 | 260 | 800 | 7.3889 | 1116.1283 | 31299.9084 | 33231.4605 | 7607.9961 | 38907.9045 | 40839.4567 | ВКВ.70.260.850.2ТГ.24
ВКВ. | 70 | . | 260 | . | 850 | . | 2 | ТГ.24V | 70 | 260 | 850 | 7.7826 | 1240.1426 | 32964.6804 | 34972.8161 | 8078.9878 | 41043.6682 | 43051.8039 | ВКВ.70.260.900.2ТГ.24
ВКВ. | 70 | . | 260 | . | 900 | . | 2 | ТГ.24V | 70 | 260 | 900 | 8.2143 | 1364.1568 | 34629.4524 | 36714.1718 | 8549.9794 | 43179.4318 | 45264.1512 | ВКВ.70.260.950.2ТГ.24
ВКВ. | 70 | . | 260 | . | 950 | . | 2 | ТГ.24V | 70 | 260 | 950 | 8.6769 | 1488.1711 | 36294.2245 | 38455.5274 | 9020.9709 | 45315.1953 | 47476.4982 | ВКВ.70.260.1000.2ТГ.24
ВКВ. | 70 | . | 260 | . | 1000 | . | 2 | ТГ.24V | 70 | 260 | 1000 | 9.0706 | 1612.1853 | 37855.3026 | 40099.795 | 9491.9625 | 47347.2651 | 49591.7575 | ВКВ.70.260.1050.2ТГ.24
ВКВ. | 70 | . | 260 | . | 1050 | . | 2 | ТГ.24V | 70 | 260 | 1050 | 9.4643 | 1736.1996 | 39766.3478 | 42071.7348 | 9962.954 | 49729.3018 | 52034.6888 | ВКВ.70.260.1100.2ТГ.24
ВКВ. | 70 | . | 260 | . | 1100 | . | 2 | ТГ.24V | 70 | 260 | 1100 | 9.8579 | 1860.2138 | 41431.1199 | 43813.0904 | 10433.9456 | 51865.0655 | 54247.036 | ВКВ.70.260.1150.2ТГ.24
ВКВ. | 70 | . | 260 | . | 1150 | . | 2 | ТГ.24V | 70 | 260 | 1150 | 10.2516 | 1984.2281 | 42272.5686 | 44783.5732 | 10904.9372 | 53177.5058 | 55688.5104 | ВКВ.70.260.1200.2ТГ.24
ВКВ. | 70 | . | 260 | . | 1200 | . | 2 | ТГ.24V | 70 | 260 | 1200 | 10.8605 | 2108.2424 | 43152.3187 | 45789.9173 | 11375.9287 | 54528.2474 | 57165.846 | ВКВ.70.260.1250.2ТГ.24
ВКВ. | 70 | . | 260 | . | 1250 | . | 2 | ТГ.24V | 70 | 260 | 1250 | 11.2542 | 2232.2566 | 43993.2431 | 46759.9091 | 11846.9203 | 55840.1635 | 58606.8295 | ВКВ.70.260.1300.2ТГ.24
ВКВ. | 70 | . | 260 | . | 1300 | . | 2 | ТГ.24V | 70 | 260 | 1300 | 11.7099 | 2356.2709 | 47507.2657 | 50232.7073 | 12317.9118 | 59825.1775 | 62550.6191 | ВКВ.70.260.1350.2ТГ.24
ВКВ. | 70 | . | 260 | . | 1350 | . | 2 | ТГ.24V | 70 | 260 | 1350 | 12.1035 | 2480.2851 | 48620.3592 | 51457.5296 | 12788.9034 | 61409.2626 | 64246.433 | ВКВ.70.260.1400.2ТГ.24
ВКВ. | 70 | . | 260 | . | 1400 | . | 2 | ТГ.24V | 70 | 260 | 1400 | 12.4972 | 2604.2994 | 50089.9006 | 53016.0919 | 13259.8951 | 63349.7957 | 66275.987 | ВКВ.70.260.1450.2ТГ.24
ВКВ. | 70 | . | 260 | . | 1450 | . | 2 | ТГ.24V | 70 | 260 | 1450 | 12.8909 | 2728.3136 | 51202.9942 | 54240.9142 | 13730.8865 | 64933.8807 | 67971.8007 | ВКВ.70.260.1500.2ТГ.24
ВКВ. | 70 | . | 260 | . | 1500 | . | 2 | ТГ.24V | 70 | 260 | 1500 | 13.8513 | 2852.3279 | 52816.5025 | 56051.3198 | 14201.8782 | 67018.3807 | 70253.1979 | ВКВ.70.260.1550.2ТГ.24
ВКВ. | 70 | . | 260 | . | 1550 | . | 2 | ТГ.24V | 70 | 260 | 1550 | 14.314 | 2976.3421 | 53929.5961 | 57276.1419 | 14672.8696 | 68602.4657 | 71949.0115 | ВКВ.70.260.1600.2ТГ.24
ВКВ. | 70 | . | 260 | . | 1600 | . | 2 | ТГ.24V | 70 | 260 | 1600 | 14.7076 | 3100.3564 | 57163.8746 | 60487.0176 | 15143.8613 | 72307.7359 | 75630.8789 | ВКВ.70.260.1650.2ТГ.24
ВКВ. | 70 | . | 260 | . | 1650 | . | 2 | ТГ.24V | 70 | 260 | 1650 | 15.1393 | 3224.3707 | 60673.1168 | 63955.3399 | 15614.8529 | 76287.9697 | 79570.1928 | ВКВ.70.260.1700.2ТГ.24
ВКВ. | 70 | . | 260 | . | 1700 | . | 2 | ТГ.24V | 70 | 260 | 1700 | 15.533 | 3348.3849 | 61562.5996 | 64970.7967 | 16085.8444 | 77648.4439 | 81056.641 | ВКВ.70.260.1750.2ТГ.24
ВКВ. | 70 | . | 260 | . | 1750 | . | 2 | ТГ.24V | 70 | 260 | 1750 | 15.9266 | 3472.3992 | 62369.0747 | 65908.534 | 16556.836 | 78925.9107 | 82465.3699 | ВКВ.70.260.1800.2ТГ.24
ВКВ. | 70 | . | 260 | . | 1800 | . | 2 | ТГ.24V | 70 | 260 | 1800 | 16.3893 | 3596.4134 | 63259.3169 | 66924.7016 | 17027.8275 | 80287.1443 | 83952.529 | ВКВ.70.260.1850.2ТГ.24
ВКВ. | 70 | . | 260 | . | 1850 | . | 2 | ТГ.24V | 70 | 260 | 1850 | 16.845 | 3720.4277 | 64149.5065 | 67940.8202 | 17498.8191 | 81648.3256 | 85439.6393 | ВКВ.70.260.1900.2ТГ.24
ВКВ. | 70 | . | 260 | . | 1900 | . | 2 | ТГ.24V | 70 | 260 | 1900 | 17.2386 | 3844.4419 | 65230.5054 | 69135.5924 | 17969.8107 | 83200.3161 | 87105.4031 | ВКВ.70.260.1950.2ТГ.24
ВКВ. | 70 | . | 260 | . | 1950 | . | 2 | ТГ.24V | 70 | 260 | 1950 | 17.7856 | 3968.4562 | 66485.0337 | 70492.8391 | 18440.8022 | 84925.8359 | 88933.6413 | ВКВ.70.260.2000.2ТГ.24
ВКВ. | 70 | . | 260 | . | 2000 | . | 2 | ТГ.24V | 70 | 260 | 2000 | 18.2708 | 4092.4704 | 67600.0705 | 71926.8612 | 18911.7938 | 86511.8643 | 90838.655 | ВКВ.70.260.2050.2ТГ.24
ВКВ. | 70 | . | 260 | . | 2050 | . | 2 | ТГ.24V | 70 | 260 | 2050 | 18.6645 | 4216.4847 | 70827.1878 | 75131.0317 | 19382.7853 | 90209.9731 | 94513.817 | ВКВ.70.260.2100.2ТГ.24
ВКВ. | 70 | . | 260 | . | 2100 | . | 2 | ТГ.24V | 70 | 260 | 2100 | 19.0581 | 4340.499 | 71784.881 | 76210.3534 | 19853.7769 | 91638.6579 | 96064.1303 | ВКВ.70.260.2150.2ТГ.24
ВКВ. | 70 | . | 260 | . | 2150 | . | 2 | ТГ.24V | 70 | 260 | 2150 | 19.5758 | 4464.5132 | 72903.477 | 77440.3277 | 20324.7684 | 93228.2454 | 97765.0961 | ВКВ.70.260.2200.2ТГ.24
ВКВ. | 70 | . | 260 | . | 2200 | . | 2 | ТГ.24V | 70 | 260 | 2200 | 19.9695 | 4588.5275 | 74022.0207 | 78670.2527 | 20795.76 | 94817.7807 | 99466.0128 | ВКВ.70.260.2250.2ТГ.24
ВКВ. | 70 | . | 260 | . | 2250 | . | 2 | ТГ.24V | 70 | 260 | 2250 | 20.3631 | 4712.5417 | 75488.9405 | 80226.3605 | 21266.7517 | 96755.6921 | 101493.1121 | ВКВ.70.260.2300.2ТГ.24
ВКВ. | 70 | . | 260 | . | 2300 | . | 2 | ТГ.24V | 70 | 260 | 2300 | 20.7568 | 4836.556 | 76342.7172 | 81208.3857 | 21737.7431 | 98080.4603 | 102946.1289 | ВКВ.70.260.2350.2ТГ.24
ВКВ. | 70 | . | 260 | . | 2350 | . | 2 | ТГ.24V | 70 | 260 | 2350 | 21.1505 | 4960.5702 | 77196.4415 | 82190.362 | 22208.7348 | 99405.1762 | 104399.0967 | ВКВ.70.260.2400.2ТГ.24
ВКВ. | 70 | . | 260 | . | 2400 | . | 2 | ТГ.24V | 70 | 260 | 2400 | 21.5441 | 5084.5845 | 78050.1133 | 83172.2892 | 22679.7262 | 100729.8395 | 105852.0154 | ВКВ.70.260.2450.2ТГ.24
ВКВ. | 70 | . | 260 | . | 2450 | . | 2 | ТГ.24V | 70 | 260 | 2450 | 22.6186 | 5208.5988 | 79404.1476 | 84739.7508 | 23150.7179 | 102554.8655 | 107890.4687 | ВКВ.70.260.2500.2ТГ.24
ВКВ. | 70 | . | 260 | . | 2500 | . | 2 | ТГ.24V | 70 | 260 | 2500 | 23.0292 | 5332.613 | 80257.7146 | 85721.5799 | 23621.7095 | 103879.4241 | 109343.2893 | ВКВ.70.260.2550.2ТГ.24
ВКВ. | 70 | . | 260 | . | 2550 | . | 2 | ТГ.24V | 70 | 260 | 2550 | 23.4229 | 5456.6273 | 84702.0553 | 90065.4295 | 24092.701 | 108794.7562 | 114158.1305 | ВКВ.70.260.2600.2ТГ.24
ВКВ. | 70 | . | 260 | . | 2600 | . | 2 | ТГ.24V | 70 | 260 | 2600 | 23.8166 | 5580.6415 | 85850.4753 | 91323.3278 | 24563.6926 | 110414.1679 | 115887.0203 | ВКВ.70.260.2650.2ТГ.24
ВКВ. | 70 | . | 260 | . | 2650 | . | 2 | ТГ.24V | 70 | 260 | 2650 | 24.3172 | 5704.6558 | 86529.5197 | 92141.7523 | 25034.6841 | 111564.2038 | 117176.4364 | ВКВ.70.260.2700.2ТГ.24
ВКВ. | 70 | . | 260 | . | 2700 | . | 2 | ТГ.24V | 70 | 260 | 2700 | 24.7502 | 5828.67 | 87247.0753 | 92996.2345 | 25505.6757 | 112752.751 | 118501.9102 | ВКВ.70.260.2750.2ТГ.24
ВКВ. | 70 | . | 260 | . | 2750 | . | 2 | ТГ.24V | 70 | 260 | 2750 | 25.1438 | 5952.6843 | 88015.1268 | 93897.9959 | 25976.6673 | 113991.7941 | 119874.6632 | ВКВ.70.260.2800.2ТГ.24
ВКВ. | 70 | . | 260 | . | 2800 | . | 2 | ТГ.24V | 70 | 260 | 2800 | 25.5375 | 6076.6985 | 88692.8258 | 94715.1607 | 26447.6588 | 115140.4846 | 121162.8195 | ВКВ.70.260.2850.2ТГ.24
ВКВ. | 70 | . | 260 | . | 2850 | . | 2 | ТГ.24V | 70 | 260 | 2850 | 25.9312 | 6200.7128 | 89370.4723 | 95532.2763 | 26918.6504 | 116289.1227 | 122450.9267 | ВКВ.70.260.2900.2ТГ.24
ВКВ. | 70 | . | 260 | . | 2900 | . | 2 | ТГ.24V | 70 | 260 | 2900 | 26.5008 | 6324.7271 | 90048.0664 | 96349.3429 | 27389.6419 | 117437.7083 | 123738.9848 | ВКВ.70.260.2950.2ТГ.24
ВКВ. | 70 | . | 260 | . | 2950 | . | 2 | ТГ.24V | 70 | 260 | 2950 | 26.8945 | 6448.7413 | 90725.6081 | 97166.3604 | 27860.6335 | 118586.2416 | 125026.9939 | ВКВ.70.260.3000.2ТГ.24
ВКВ. | 70 | . | 260 | . | 3000 | . | 2 | ТГ.24V | 70 | 260 | 3000 | 27.2882 | 6572.7556 | 93274.4493 | 99735.465 | 28331.6251 | 121606.0745 | 128067.0902
Ширина конвектора 300 мм
Теплообменник 50х100 мм | [18 empty] | ВКВ.70.300.700.2ТГ.24
ВКВ. | 70 | . | 300 | . | 700 | . | 2 | ТГ.24V | 70 | 300 | 700 | 7.0575 | 959.7625 | 28428.4621 | 30560.2973 | 7473.0063 | 35901.4683 | 38033.3035 | ВКВ.70.300.750.2ТГ.24
ВКВ. | 70 | . | 300 | . | 750 | . | 2 | ТГ.24V | 70 | 300 | 750 | 7.6034 | 1096.8714 | 30110.1543 | 32337.3177 | 8000.8822 | 38111.0365 | 40338.1999 | ВКВ.70.300.800.2ТГ.24
ВКВ. | 70 | . | 300 | . | 800 | . | 2 | ТГ.24V | 70 | 300 | 800 | 8.0303 | 1233.9804 | 31791.8467 | 34114.3381 | 8528.758 | 40320.6047 | 42643.0961 | ВКВ.70.300.850.2ТГ.24
ВКВ. | 70 | . | 300 | . | 850 | . | 2 | ТГ.24V | 70 | 300 | 850 | 8.4572 | 1371.0893 | 33473.5391 | 35891.3585 | 9056.6339 | 42530.173 | 44947.9925 | ВКВ.70.300.900.2ТГ.24
ВКВ. | 70 | . | 300 | . | 900 | . | 2 | ТГ.24V | 70 | 300 | 900 | 8.9221 | 1508.1982 | 35155.2313 | 37668.3788 | 9584.5097 | 44739.741 | 47252.8885 | ВКВ.70.300.950.2ТГ.24
ВКВ. | 70 | . | 300 | . | 950 | . | 2 | ТГ.24V | 70 | 300 | 950 | 9.418 | 1645.3071 | 36836.9237 | 39445.3993 | 10112.3856 | 46949.3093 | 49557.7849 | ВКВ.70.300.1000.2ТГ.24
ВКВ. | 70 | . | 300 | . | 1000 | . | 2 | ТГ.24V | 70 | 300 | 1000 | 9.8448 | 1782.4161 | 38414.922 | 41125.3316 | 10640.2614 | 49055.1835 | 51765.593 | ВКВ.70.300.1050.2ТГ.24
ВКВ. | 70 | . | 300 | . | 1050 | . | 2 | ТГ.24V | 70 | 300 | 1050 | 10.2717 | 1919.525 | 40342.8875 | 43132.9362 | 11168.1374 | 51511.0248 | 54301.0736 | ВКВ.70.300.1100.2ТГ.24
ВКВ. | 70 | . | 300 | . | 1100 | . | 2 | ТГ.24V | 70 | 300 | 1100 | 10.6986 | 2056.6339 | 42024.5799 | 44909.9565 | 11696.0132 | 53720.593 | 56605.9696 | ВКВ.70.300.1150.2ТГ.24
ВКВ. | 70 | . | 300 | . | 1150 | . | 2 | ТГ.24V | 70 | 300 | 1150 | 11.1255 | 2193.7429 | 42882.9488 | 45916.1041 | 12223.8891 | 55106.8379 | 58139.9932 | ВКВ.70.300.1200.2ТГ.24
ВКВ. | 70 | . | 300 | . | 1200 | . | 2 | ТГ.24V | 70 | 300 | 1200 | 11.7677 | 2330.8518 | 43779.6194 | 46958.1129 | 12751.7649 | 56531.3843 | 59709.8778 | ВКВ.70.300.1250.2ТГ.24
ВКВ. | 70 | . | 300 | . | 1250 | . | 2 | ТГ.24V | 70 | 300 | 1250 | 12.1946 | 2467.9607 | 44637.464 | 47963.7695 | 13279.6408 | 57917.1049 | 61243.4103 | ВКВ.70.300.1300.2ТГ.24
ВКВ. | 70 | . | 300 | . | 1300 | . | 2 | ТГ.24V | 70 | 300 | 1300 | 12.6834 | 2605.0697 | 48168.4068 | 51472.2325 | 13807.5166 | 61975.9234 | 65279.7491 | ВКВ.70.300.1350.2ТГ.24
ВКВ. | 70 | . | 300 | . | 1350 | . | 2 | ТГ.24V | 70 | 300 | 1350 | 13.1103 | 2742.1786 | 49298.4205 | 52732.7194 | 14335.3925 | 63633.8131 | 67068.1119 | ВКВ.70.300.1400.2ТГ.24
ВКВ. | 70 | . | 300 | . | 1400 | . | 2 | ТГ.24V | 70 | 300 | 1400 | 13.5372 | 2879.2875 | 50784.8823 | 54326.9466 | 14863.2683 | 65648.1507 | 69190.2149 | ВКВ.70.300.1450.2ТГ.24
ВКВ. | 70 | . | 300 | . | 1450 | . | 2 | ТГ.24V | 70 | 300 | 1450 | 13.9641 | 3016.3964 | 51914.8962 | 55587.4334 | 15391.1443 | 67306.0404 | 70978.5777 | ВКВ.70.300.1500.2ТГ.24
ВКВ. | 70 | . | 300 | . | 1500 | . | 2 | ТГ.24V | 70 | 300 | 1500 | 14.9786 | 3153.5054 | 53621.259 | 57522.3031 | 15919.0201 | 69540.279 | 73441.3232 | ВКВ.70.300.1550.2ТГ.24
ВКВ. | 70 | . | 300 | . | 1550 | . | 2 | ТГ.24V | 70 | 300 | 1550 | 15.4745 | 3290.6143 | 54751.2728 | 58782.79 | 16446.896 | 71198.1688 | 75229.6859 | ВКВ.70.300.1600.2ТГ.24
ВКВ. | 70 | . | 300 | . | 1600 | . | 2 | ТГ.24V | 70 | 300 | 1600 | 15.9014 | 3427.7232 | 58002.4716 | 62029.3304 | 16974.7718 | 74977.2434 | 79004.1022 | ВКВ.70.300.1650.2ТГ.24
ВКВ. | 70 | . | 300 | . | 1650 | . | 2 | ТГ.24V | 70 | 300 | 1650 | 16.3663 | 3564.8322 | 61528.634 | 65533.3176 | 17502.6477 | 79031.2817 | 83035.9653 | ВКВ.70.300.1700.2ТГ.24
ВКВ. | 70 | . | 300 | . | 1700 | . | 2 | ТГ.24V | 70 | 300 | 1700 | 16.7931 | 3701.9411 | 62435.0372 | 66584.439 | 18030.5235 | 80465.5607 | 84614.9625 | ВКВ.70.300.1750.2ТГ.24
ВКВ. | 70 | . | 300 | . | 1750 | . | 2 | ТГ.24V | 70 | 300 | 1750 | 17.22 | 3839.05 | 63258.4326 | 67557.841 | 18558.3994 | 81816.8321 | 86116.2405 | ВКВ.70.300.1800.2ТГ.24
ВКВ. | 70 | . | 300 | . | 1800 | . | 2 | ТГ.24V | 70 | 300 | 1800 | 17.7159 | 3976.1589 | 64165.595 | 68609.6734 | 19086.2752 | 83251.8702 | 87695.9486 | ВКВ.70.300.1850.2ТГ.24
ВКВ. | 70 | . | 300 | . | 1850 | . | 2 | ТГ.24V | 70 | 300 | 1850 | 18.2048 | 4113.2679 | 65072.7049 | 69661.4567 | 19614.1512 | 84686.8561 | 89275.6079 | ВКВ.70.300.1900.2ТГ.24
ВКВ. | 70 | . | 300 | . | 1900 | . | 2 | ТГ.24V | 70 | 300 | 1900 | 18.6317 | 4250.3768 | 66170.6241 | 70891.8936 | 20142.027 | 86312.651 | 91033.9206 | ВКВ.70.300.1950.2ТГ.24
ВКВ. | 70 | . | 300 | . | 1950 | . | 2 | ТГ.24V | 70 | 300 | 1950 | 19.2119 | 4387.4857 | 67442.0727 | 72284.8052 | 20669.9029 | 88111.9756 | 92954.7081 | ВКВ.70.300.2000.2ТГ.24
ВКВ. | 70 | . | 300 | . | 2000 | . | 2 | ТГ.24V | 70 | 300 | 2000 | 19.7303 | 4524.5947 | 68574.0299 | 73754.492 | 21197.7787 | 89771.8085 | 94952.2707 | ВКВ.70.300.2050.2ТГ.24
ВКВ. | 70 | . | 300 | . | 2050 | . | 2 | ТГ.24V | 70 | 300 | 2050 | 20.1572 | 4661.7036 | 71818.0673 | 76994.3272 | 21725.6546 | 93543.7219 | 98719.9818 | ВКВ.70.300.2100.2ТГ.24
ВКВ. | 70 | . | 300 | . | 2100 | . | 2 | ТГ.24V | 70 | 300 | 2100 | 20.5841 | 4798.8125 | 72792.6808 | 78109.3137 | 22253.5304 | 95046.2112 | 100362.8441 | ВКВ.70.300.2150.2ТГ.24
ВКВ. | 70 | . | 300 | . | 2150 | . | 2 | ТГ.24V | 70 | 300 | 2150 | 21.135 | 4935.9214 | 73928.1972 | 79374.9527 | 22781.4063 | 96709.6035 | 102156.359 | ВКВ.70.300.2200.2ТГ.24
ВКВ. | 70 | . | 300 | . | 2200 | . | 2 | ТГ.24V | 70 | 300 | 2200 | 21.5619 | 5073.0304 | 75063.6612 | 80640.5426 | 23309.2821 | 98372.9433 | 103949.8247 | ВКВ.70.300.2250.2ТГ.24
ВКВ. | 70 | . | 300 | . | 2250 | . | 2 | ТГ.24V | 70 | 300 | 2250 | 21.9888 | 5210.1393 | 76547.5012 | 82232.315 | 23837.1581 | 100384.6593 | 106069.4731 | ВКВ.70.300.2300.2ТГ.24
ВКВ. | 70 | . | 300 | . | 2300 | . | 2 | ТГ.24V | 70 | 300 | 2300 | 22.4157 | 5347.2482 | 77418.1981 | 83250.005 | 24365.0339 | 101783.232 | 107615.0389 | ВКВ.70.300.2350.2ТГ.24
ВКВ. | 70 | . | 300 | . | 2350 | . | 2 | ТГ.24V | 70 | 300 | 2350 | 22.8426 | 5484.3572 | 78288.8427 | 84267.6462 | 24892.9098 | 103181.7525 | 109160.5559 | ВКВ.70.300.2400.2ТГ.24
ВКВ. | 70 | . | 300 | . | 2400 | . | 2 | ТГ.24V | 70 | 300 | 2400 | 23.2694 | 5621.4661 | 79159.4348 | 85285.2381 | 25420.7856 | 104580.2204 | 110706.0237 | ВКВ.70.300.2450.2ТГ.24
ВКВ. | 70 | . | 300 | . | 2450 | . | 2 | ТГ.24V | 70 | 300 | 2450 | 24.3979 | 5758.575 | 80606.3237 | 86977.1636 | 25948.6615 | 106554.9852 | 112925.8251 | ВКВ.70.300.2500.2ТГ.24
ВКВ. | 70 | . | 300 | . | 2500 | . | 2 | ТГ.24V | 70 | 300 | 2500 | 24.8418 | 5895.6839 | 81476.8109 | 87994.6573 | 26476.5373 | 107953.3482 | 114471.1946 | ВКВ.70.300.2550.2ТГ.24
ВКВ. | 70 | . | 300 | . | 2550 | . | 2 | ТГ.24V | 70 | 300 | 2550 | 25.2687 | 6032.7929 | 85938.0719 | 92374.1718 | 27004.4132 | 112942.4851 | 119378.585 | ВКВ.70.300.2600.2ТГ.24
ВКВ. | 70 | . | 300 | . | 2600 | . | 2 | ТГ.24V | 70 | 300 | 2600 | 25.6956 | 6169.9018 | 87103.4121 | 93667.7348 | 27532.289 | 114635.7011 | 121200.0238 | ВКВ.70.300.2650.2ТГ.24
ВКВ. | 70 | . | 300 | . | 2650 | . | 2 | ТГ.24V | 70 | 300 | 2650 | 26.2295 | 6307.0107 | 87799.3769 | 94521.824 | 28060.165 | 115859.5419 | 122581.989 | ВКВ.70.300.2700.2ТГ.24
ВКВ. | 70 | . | 300 | . | 2700 | . | 2 | ТГ.24V | 70 | 300 | 2700 | 26.6956 | 6444.1197 | 88533.8527 | 95411.9711 | 28588.0408 | 117121.8934 | 124000.0119 | ВКВ.70.300.2750.2ТГ.24
ВКВ. | 70 | . | 300 | . | 2750 | . | 2 | ТГ.24V | 70 | 300 | 2750 | 27.1225 | 6581.2286 | 89318.8246 | 96349.3972 | 29115.9167 | 118434.7412 | 125465.3139 | ВКВ.70.300.2800.2ТГ.24
ВКВ. | 70 | . | 300 | . | 2800 | . | 2 | ТГ.24V | 70 | 300 | 2800 | 27.5494 | 6718.3375 | 90013.4437 | 97202.2267 | 29643.7926 | 119657.2363 | 126846.0194 | ВКВ.70.300.2850.2ТГ.24
ВКВ. | 70 | . | 300 | . | 2850 | . | 2 | ТГ.24V | 70 | 300 | 2850 | 27.9763 | 6855.4464 | 90708.0106 | 98055.0072 | 30171.6684 | 120879.679 | 128226.6756 | ВКВ.70.300.2900.2ТГ.24
ВКВ. | 70 | . | 300 | . | 2900 | . | 2 | ТГ.24V | 70 | 300 | 2900 | 28.5792 | 6992.5554 | 91402.5249 | 98907.7385 | 30699.5444 | 122102.0692 | 129607.2828 | ВКВ.70.300.2950.2ТГ.24
ВКВ. | 70 | . | 300 | . | 2950 | . | 2 | ТГ.24V | 70 | 300 | 2950 | 29.0061 | 7129.6643 | 92096.9869 | 99760.4207 | 31227.4201 | 123324.4071 | 130987.8409 | ВКВ.70.300.3000.2ТГ.24
ВКВ. | 70 | . | 300 | . | 3000 | . | 2 | ТГ.24V | 70 | 300 | 3000 | 29.433 | 7266.7732 | 94662.7485 | 102365.1901 | 31755.2961 | 126418.0446 | 134120.4862

## 75 ВЕНТ 24В
Вернуться на главную страницу
Вернуться Калькулятор теплоотдач ВКВ
Артикул конвектора | [8 empty] | Размеры, мм и вес, кг |  |  |  | Теплоотдача при (95/85/20), Вт | Конвектор с вентилятором, с корпусом из оцинкованной стали (ОЦ 1мм), крашеный в черный цвет, без решетки и рамки. | Конвектор с вентилятором, с корпусом из нержавеющей стали(AISI 0,8мм), без решетки и рамки. | Стоимость Решетки и рамки в составе конвектора | Конвектор с вентилятором, с корпусом из оцинкованной стали (ОЦ 1мм), крашеный в черный цвет, с алюминиевой решеткой и рамкой (либо окантовкой). | Конвектор с вентилятором, с корпусом из нержавеющей стали(AISI 0,8мм), с алюминиевой решеткой и рамкой (либо окантовкой).
[9 empty] | Высота | Ширина | Длина | Вес изделия вместе с упаковкой, кг. |  | Цена руб. с НДС
24 Вольт DC
Ширина конвектора 260 мм
Теплообменник 50х100 мм
ВКВ. | 75 | . | 260 | . | 700 | . | 2 | ТГ.24V | 75 | 260 | 700 | 7.1199 | 994.741 | 27970.3642 | 29748.7492 | 9406.5238 | 37376.888 | 39155.273 | ВКВ.75.260.700.2ТГ.24
ВКВ. | 75 | . | 260 | . | 750 | . | 2 | ТГ.24V | 75 | 260 | 750 | 7.5279 | 1136.8469 | 29635.1364 | 31490.1048 | 9876.9794 | 39512.1157 | 41367.0842 | ВКВ.75.260.750.2ТГ.24
ВКВ. | 75 | . | 260 | . | 800 | . | 2 | ТГ.24V | 75 | 260 | 800 | 7.9359 | 1278.9527 | 31299.9084 | 33231.4605 | 10347.4349 | 41647.3433 | 43578.8954 | ВКВ.75.260.800.2ТГ.24
ВКВ. | 75 | . | 260 | . | 850 | . | 2 | ТГ.24V | 75 | 260 | 850 | 8.361 | 1421.0586 | 32964.6804 | 34972.8161 | 11069.2246 | 44033.905 | 46042.0407 | ВКВ.75.260.850.2ТГ.24
ВКВ. | 75 | . | 260 | . | 900 | . | 2 | ТГ.24V | 75 | 260 | 900 | 8.8069 | 1563.1645 | 34629.4524 | 36714.1718 | 11539.6802 | 46169.1326 | 48253.852 | ВКВ.75.260.900.2ТГ.24
ВКВ. | 75 | . | 260 | . | 950 | . | 2 | ТГ.24V | 75 | 260 | 950 | 9.301 | 1705.2703 | 36294.2245 | 38455.5274 | 12261.4699 | 48555.6944 | 50716.9973 | ВКВ.75.260.950.2ТГ.24
ВКВ. | 75 | . | 260 | . | 1000 | . | 2 | ТГ.24V | 75 | 260 | 1000 | 9.709 | 1847.3762 | 37855.3026 | 40099.795 | 12731.9255 | 50587.2281 | 52831.7204 | ВКВ.75.260.1000.2ТГ.24
ВКВ. | 75 | . | 260 | . | 1050 | . | 2 | ТГ.24V | 75 | 260 | 1050 | 10.134 | 1989.482 | 39766.3478 | 42071.7348 | 13453.715 | 53220.0628 | 55525.4499 | ВКВ.75.260.1050.2ТГ.24
ВКВ. | 75 | . | 260 | . | 1100 | . | 2 | ТГ.24V | 75 | 260 | 1100 | 10.542 | 2131.5879 | 41431.1199 | 43813.0904 | 13924.1706 | 55355.2904 | 57737.261 | ВКВ.75.260.1100.2ТГ.24
ВКВ. | 75 | . | 260 | . | 1150 | . | 2 | ТГ.24V | 75 | 260 | 1150 | 10.95 | 2273.6938 | 42272.5686 | 44783.5732 | 14394.6262 | 56667.1948 | 59178.1993 | ВКВ.75.260.1150.2ТГ.24
ВКВ. | 75 | . | 260 | . | 1200 | . | 2 | ТГ.24V | 75 | 260 | 1200 | 11.5903 | 2415.7996 | 43152.3187 | 45789.9173 | 15116.4159 | 58268.7346 | 60906.3331 | ВКВ.75.260.1200.2ТГ.24
ВКВ. | 75 | . | 260 | . | 1250 | . | 2 | ТГ.24V | 75 | 260 | 1250 | 11.9983 | 2557.9055 | 43993.2431 | 46759.9091 | 15586.8714 | 59580.1146 | 62346.7806 | ВКВ.75.260.1250.2ТГ.24
ВКВ. | 75 | . | 260 | . | 1300 | . | 2 | ТГ.24V | 75 | 260 | 1300 | 12.4853 | 2700.0113 | 47507.2657 | 50232.7073 | 16308.6611 | 63815.9268 | 66541.3684 | ВКВ.75.260.1300.2ТГ.24
ВКВ. | 75 | . | 260 | . | 1350 | . | 2 | ТГ.24V | 75 | 260 | 1350 | 12.8933 | 2842.1172 | 48620.3592 | 51457.5296 | 16779.1167 | 65399.4759 | 68236.6463 | ВКВ.75.260.1350.2ТГ.24
ВКВ. | 75 | . | 260 | . | 1400 | . | 2 | ТГ.24V | 75 | 260 | 1400 | 13.3183 | 2984.2231 | 50089.9006 | 53016.0919 | 17500.9064 | 67590.8071 | 70516.9983 | ВКВ.75.260.1400.2ТГ.24
ВКВ. | 75 | . | 260 | . | 1450 | . | 2 | ТГ.24V | 75 | 260 | 1450 | 13.7263 | 3126.3289 | 51202.9942 | 54240.9142 | 17971.362 | 69174.3561 | 72212.2761 | ВКВ.75.260.1450.2ТГ.24
ВКВ. | 75 | . | 260 | . | 1500 | . | 2 | ТГ.24V | 75 | 260 | 1500 | 14.7181 | 3268.4348 | 52816.5025 | 56051.3198 | 18693.1517 | 71509.6542 | 74744.4714 | ВКВ.75.260.1500.2ТГ.24
ВКВ. | 75 | . | 260 | . | 1550 | . | 2 | ТГ.24V | 75 | 260 | 1550 | 15.1951 | 3410.5406 | 53929.5961 | 57276.1419 | 19163.6072 | 73093.2033 | 76439.7491 | ВКВ.75.260.1550.2ТГ.24
ВКВ. | 75 | . | 260 | . | 1600 | . | 2 | ТГ.24V | 75 | 260 | 1600 | 15.6031 | 3552.6465 | 57163.8746 | 60487.0176 | 19634.0628 | 76797.9374 | 80121.0804 | ВКВ.75.260.1600.2ТГ.24
ВКВ. | 75 | . | 260 | . | 1650 | . | 2 | ТГ.24V | 75 | 260 | 1650 | 16.0661 | 3694.7524 | 60673.1168 | 63955.3399 | 20355.8524 | 81028.9692 | 84311.1923 | ВКВ.75.260.1650.2ТГ.24
ВКВ. | 75 | . | 260 | . | 1700 | . | 2 | ТГ.24V | 75 | 260 | 1700 | 16.4741 | 3836.8582 | 61562.5996 | 64970.7967 | 20826.3079 | 82388.9075 | 85797.1046 | ВКВ.75.260.1700.2ТГ.24
ВКВ. | 75 | . | 260 | . | 1750 | . | 2 | ТГ.24V | 75 | 260 | 1750 | 16.8991 | 3978.9641 | 62369.0747 | 65908.534 | 21548.0976 | 83917.1723 | 87456.6316 | ВКВ.75.260.1750.2ТГ.24
ВКВ. | 75 | . | 260 | . | 1800 | . | 2 | ТГ.24V | 75 | 260 | 1800 | 17.3761 | 4121.0699 | 63259.3169 | 66924.7016 | 22018.5532 | 85277.8701 | 88943.2548 | ВКВ.75.260.1800.2ТГ.24
ВКВ. | 75 | . | 260 | . | 1850 | . | 2 | ТГ.24V | 75 | 260 | 1850 | 17.8632 | 4263.1758 | 64149.5065 | 67940.8202 | 22740.3429 | 86889.8494 | 90681.1631 | ВКВ.75.260.1850.2ТГ.24
ВКВ. | 75 | . | 260 | . | 1900 | . | 2 | ТГ.24V | 75 | 260 | 1900 | 18.2712 | 4405.2817 | 65230.5054 | 69135.5924 | 23210.7985 | 88441.3039 | 92346.3908 | ВКВ.75.260.1900.2ТГ.24
ВКВ. | 75 | . | 260 | . | 1950 | . | 2 | ТГ.24V | 75 | 260 | 1950 | 18.8324 | 4547.3875 | 66485.0337 | 70492.8391 | 23681.254 | 90166.2877 | 94174.0932 | ВКВ.75.260.1950.2ТГ.24
ВКВ. | 75 | . | 260 | . | 2000 | . | 2 | ТГ.24V | 75 | 260 | 2000 | 19.349 | 4689.4934 | 67600.0705 | 71926.8612 | 24403.0438 | 92003.1142 | 96329.9049 | ВКВ.75.260.2000.2ТГ.24
ВКВ. | 75 | . | 260 | . | 2050 | . | 2 | ТГ.24V | 75 | 260 | 2050 | 19.757 | 4831.5992 | 70827.1878 | 75131.0317 | 24873.4993 | 95700.6871 | 100004.531 | ВКВ.75.260.2050.2ТГ.24
ВКВ. | 75 | . | 260 | . | 2100 | . | 2 | ТГ.24V | 75 | 260 | 2100 | 20.182 | 4973.7051 | 71784.881 | 76210.3534 | 25595.289 | 97380.17 | 101805.6424 | ВКВ.75.260.2100.2ТГ.24
ВКВ. | 75 | . | 260 | . | 2150 | . | 2 | ТГ.24V | 75 | 260 | 2150 | 20.714 | 5115.811 | 72903.477 | 77440.3277 | 26065.7446 | 98969.2216 | 103506.0723 | ВКВ.75.260.2150.2ТГ.24
ВКВ. | 75 | . | 260 | . | 2200 | . | 2 | ТГ.24V | 75 | 260 | 2200 | 21.139 | 5257.9168 | 74022.0207 | 78670.2527 | 26787.5343 | 100809.555 | 105457.787 | ВКВ.75.260.2200.2ТГ.24
ВКВ. | 75 | . | 260 | . | 2250 | . | 2 | ТГ.24V | 75 | 260 | 2250 | 21.547 | 5400.0227 | 75488.9405 | 80226.3605 | 27257.9897 | 102746.9302 | 107484.3502 | ВКВ.75.260.2250.2ТГ.24
ВКВ. | 75 | . | 260 | . | 2300 | . | 2 | ТГ.24V | 75 | 260 | 2300 | 21.955 | 5542.1285 | 76342.7172 | 81208.3857 | 27728.4453 | 104071.1625 | 108936.831 | ВКВ.75.260.2300.2ТГ.24
ВКВ. | 75 | . | 260 | . | 2350 | . | 2 | ТГ.24V | 75 | 260 | 2350 | 22.3801 | 5684.2344 | 77196.4415 | 82190.362 | 28450.235 | 105646.6764 | 110640.597 | ВКВ.75.260.2350.2ТГ.24
ВКВ. | 75 | . | 260 | . | 2400 | . | 2 | ТГ.24V | 75 | 260 | 2400 | 22.788 | 5826.3403 | 78050.1133 | 83172.2892 | 28920.6906 | 106970.8039 | 112092.9798 | ВКВ.75.260.2400.2ТГ.24
ВКВ. | 75 | . | 260 | . | 2450 | . | 2 | ТГ.24V | 75 | 260 | 2450 | 23.8938 | 5968.4461 | 79404.1476 | 84739.7508 | 29642.4803 | 109046.6279 | 114382.2311 | ВКВ.75.260.2450.2ТГ.24
ВКВ. | 75 | . | 260 | . | 2500 | . | 2 | ТГ.24V | 75 | 260 | 2500 | 24.3188 | 6110.552 | 80257.7146 | 85721.5799 | 30112.9358 | 110370.6505 | 115834.5157 | ВКВ.75.260.2500.2ТГ.24
ВКВ. | 75 | . | 260 | . | 2550 | . | 2 | ТГ.24V | 75 | 260 | 2550 | 24.7439 | 6252.6578 | 84702.0553 | 90065.4295 | 30834.7255 | 115536.7808 | 120900.1551 | ВКВ.75.260.2550.2ТГ.24
ВКВ. | 75 | . | 260 | . | 2600 | . | 2 | ТГ.24V | 75 | 260 | 2600 | 25.1519 | 6394.7637 | 85850.4753 | 91323.3278 | 31305.1811 | 117155.6564 | 122628.5089 | ВКВ.75.260.2600.2ТГ.24
ВКВ. | 75 | . | 260 | . | 2650 | . | 2 | ТГ.24V | 75 | 260 | 2650 | 25.6839 | 6536.8696 | 86529.5197 | 92141.7523 | 32026.9708 | 118556.4905 | 124168.7231 | ВКВ.75.260.2650.2ТГ.24
ВКВ. | 75 | . | 260 | . | 2700 | . | 2 | ТГ.24V | 75 | 260 | 2700 | 26.1311 | 6678.9754 | 87247.0753 | 92996.2345 | 32497.4264 | 119744.5017 | 125493.6609 | ВКВ.75.260.2700.2ТГ.24
ВКВ. | 75 | . | 260 | . | 2750 | . | 2 | ТГ.24V | 75 | 260 | 2750 | 26.5391 | 6821.0813 | 88015.1268 | 93897.9959 | 32967.8819 | 120983.0088 | 126865.8779 | ВКВ.75.260.2750.2ТГ.24
ВКВ. | 75 | . | 260 | . | 2800 | . | 2 | ТГ.24V | 75 | 260 | 2800 | 26.9642 | 6963.1871 | 88692.8258 | 94715.1607 | 33689.6715 | 122382.4973 | 128404.8322 | ВКВ.75.260.2800.2ТГ.24
ВКВ. | 75 | . | 260 | . | 2850 | . | 2 | ТГ.24V | 75 | 260 | 2850 | 27.3721 | 7105.293 | 89370.4723 | 95532.2763 | 34160.1271 | 123530.5994 | 129692.4034 | ВКВ.75.260.2850.2ТГ.24
ВКВ. | 75 | . | 260 | . | 2900 | . | 2 | ТГ.24V | 75 | 260 | 2900 | 27.9732 | 7247.3989 | 90048.0664 | 96349.3429 | 34881.9168 | 124929.9832 | 131231.2596 | ВКВ.75.260.2900.2ТГ.24
ВКВ. | 75 | . | 260 | . | 2950 | . | 2 | ТГ.24V | 75 | 260 | 2950 | 28.3812 | 7389.5047 | 90725.6081 | 97166.3604 | 35352.3723 | 126077.9804 | 132518.7327 | ВКВ.75.260.2950.2ТГ.24
ВКВ. | 75 | . | 260 | . | 3000 | . | 2 | ТГ.24V | 75 | 260 | 3000 | 28.8062 | 7531.6106 | 93274.4493 | 99735.465 | 36074.162 | 129348.6114 | 135809.6271 | ВКВ.75.260.3000.2ТГ.24
Ширина конвектора 300 мм
Теплообменник 50х100 мм
ВКВ. | 75 | . | 300 | . | 700 | . | 2 | ТГ.24V | 75 | 300 | 700 | 7.7035 | 1101.7024 | 28428.4621 | 30560.2973 | 10240.2891 | 38668.7512 | 40800.5863 | ВКВ.75.300.700.2ТГ.24
ВКВ. | 75 | . | 300 | . | 750 | . | 2 | ТГ.24V | 75 | 300 | 750 | 8.1433 | 1259.0885 | 30110.1543 | 32337.3177 | 10763.9307 | 40874.085 | 43101.2484 | ВКВ.75.300.750.2ТГ.24
ВКВ. | 75 | . | 300 | . | 800 | . | 2 | ТГ.24V | 75 | 300 | 800 | 8.5832 | 1416.4745 | 31791.8467 | 34114.3381 | 11287.5723 | 43079.419 | 45401.9105 | ВКВ.75.300.800.2ТГ.24
ВКВ. | 75 | . | 300 | . | 850 | . | 2 | ТГ.24V | 75 | 300 | 850 | 9.0401 | 1573.8606 | 33473.5391 | 35891.3585 | 12062.5483 | 45536.0873 | 47953.9068 | ВКВ.75.300.850.2ТГ.24
ВКВ. | 75 | . | 300 | . | 900 | . | 2 | ТГ.24V | 75 | 300 | 900 | 9.5179 | 1731.2467 | 35155.2313 | 37668.3788 | 12586.1899 | 47741.4212 | 50254.5687 | ВКВ.75.300.900.2ТГ.24
ВКВ. | 75 | . | 300 | . | 950 | . | 2 | ТГ.24V | 75 | 300 | 950 | 10.0438 | 1888.6327 | 36836.9237 | 39445.3993 | 13361.1657 | 50198.0894 | 52806.5649 | ВКВ.75.300.950.2ТГ.24
ВКВ. | 75 | . | 300 | . | 1000 | . | 2 | ТГ.24V | 75 | 300 | 1000 | 10.4836 | 2046.0188 | 38414.922 | 41125.3316 | 13884.8075 | 52299.7295 | 55010.1391 | ВКВ.75.300.1000.2ТГ.24
ВКВ. | 75 | . | 300 | . | 1050 | . | 2 | ТГ.24V | 75 | 300 | 1050 | 10.9405 | 2203.4048 | 40342.8875 | 43132.9362 | 14659.7832 | 55002.6707 | 57792.7194 | ВКВ.75.300.1050.2ТГ.24
ВКВ. | 75 | . | 300 | . | 1100 | . | 2 | ТГ.24V | 75 | 300 | 1100 | 11.3804 | 2360.7909 | 42024.5799 | 44909.9565 | 15183.425 | 57208.0049 | 60093.3815 | ВКВ.75.300.1100.2ТГ.24
ВКВ. | 75 | . | 300 | . | 1150 | . | 2 | ТГ.24V | 75 | 300 | 1150 | 11.8202 | 2518.177 | 42882.9488 | 45916.1041 | 15707.0666 | 58590.0155 | 61623.1707 | ВКВ.75.300.1150.2ТГ.24
ВКВ. | 75 | . | 300 | . | 1200 | . | 2 | ТГ.24V | 75 | 300 | 1200 | 12.4923 | 2675.563 | 43779.6194 | 46958.1129 | 16482.0424 | 60261.6618 | 63440.1554 | ВКВ.75.300.1200.2ТГ.24
ВКВ. | 75 | . | 300 | . | 1250 | . | 2 | ТГ.24V | 75 | 300 | 1250 | 12.9322 | 2832.9491 | 44637.464 | 47963.7695 | 17005.6842 | 61643.1482 | 64969.4537 | ВКВ.75.300.1250.2ТГ.24
ВКВ. | 75 | . | 300 | . | 1300 | . | 2 | ТГ.24V | 75 | 300 | 1300 | 13.4511 | 2990.3351 | 48168.4068 | 51472.2325 | 17780.66 | 65949.0668 | 69252.8925 | ВКВ.75.300.1300.2ТГ.24
ВКВ. | 75 | . | 300 | . | 1350 | . | 2 | ТГ.24V | 75 | 300 | 1350 | 13.8909 | 3147.7212 | 49298.4205 | 52732.7194 | 18304.3016 | 67602.7221 | 71037.021 | ВКВ.75.300.1350.2ТГ.24
ВКВ. | 75 | . | 300 | . | 1400 | . | 2 | ТГ.24V | 75 | 300 | 1400 | 14.3478 | 3305.1073 | 50784.8823 | 54326.9466 | 19079.2775 | 69864.1599 | 73406.2241 | ВКВ.75.300.1400.2ТГ.24
ВКВ. | 75 | . | 300 | . | 1450 | . | 2 | ТГ.24V | 75 | 300 | 1450 | 14.7876 | 3462.4933 | 51914.8962 | 55587.4334 | 19602.9192 | 71517.8153 | 75190.3526 | ВКВ.75.300.1450.2ТГ.24
ВКВ. | 75 | . | 300 | . | 1500 | . | 2 | ТГ.24V | 75 | 300 | 1500 | 15.8321 | 3619.8794 | 53621.259 | 57522.3031 | 20377.8951 | 73999.1541 | 77900.1982 | ВКВ.75.300.1500.2ТГ.24
ВКВ. | 75 | . | 300 | . | 1550 | . | 2 | ТГ.24V | 75 | 300 | 1550 | 16.3409 | 3777.2654 | 54751.2728 | 58782.79 | 20901.5367 | 75652.8096 | 79684.3267 | ВКВ.75.300.1550.2ТГ.24
ВКВ. | 75 | . | 300 | . | 1600 | . | 2 | ТГ.24V | 75 | 300 | 1600 | 16.7808 | 3934.6515 | 58002.4716 | 62029.3304 | 21425.1784 | 79427.65 | 83454.5087 | ВКВ.75.300.1600.2ТГ.24
ВКВ. | 75 | . | 300 | . | 1650 | . | 2 | ТГ.24V | 75 | 300 | 1650 | 17.2757 | 4092.0376 | 61528.634 | 65533.3176 | 22200.1543 | 83728.7883 | 87733.4718 | ВКВ.75.300.1650.2ТГ.24
ВКВ. | 75 | . | 300 | . | 1700 | . | 2 | ТГ.24V | 75 | 300 | 1700 | 17.7155 | 4249.4236 | 62435.0372 | 66584.439 | 22723.7959 | 85158.8331 | 89308.235 | ВКВ.75.300.1700.2ТГ.24
ВКВ. | 75 | . | 300 | . | 1750 | . | 2 | ТГ.24V | 75 | 300 | 1750 | 18.1724 | 4406.8097 | 63258.4326 | 67557.841 | 23498.7718 | 86757.2044 | 91056.6129 | ВКВ.75.300.1750.2ТГ.24
ВКВ. | 75 | . | 300 | . | 1800 | . | 2 | ТГ.24V | 75 | 300 | 1800 | 18.6813 | 4564.1957 | 64165.595 | 68609.6734 | 24022.4135 | 88188.0085 | 92632.0869 | ВКВ.75.300.1800.2ТГ.24
ВКВ. | 75 | . | 300 | . | 1850 | . | 2 | ТГ.24V | 75 | 300 | 1850 | 19.2001 | 4721.5818 | 65072.7049 | 69661.4567 | 24797.3892 | 89870.0942 | 94458.8459 | ВКВ.75.300.1850.2ТГ.24
ВКВ. | 75 | . | 300 | . | 1900 | . | 2 | ТГ.24V | 75 | 300 | 1900 | 19.64 | 4878.9679 | 66170.6241 | 70891.8936 | 25321.031 | 91491.6551 | 96212.9246 | ВКВ.75.300.1900.2ТГ.24
ВКВ. | 75 | . | 300 | . | 1950 | . | 2 | ТГ.24V | 75 | 300 | 1950 | 20.2331 | 5036.3539 | 67442.0727 | 72284.8052 | 25844.6727 | 93286.7454 | 98129.4779 | ВКВ.75.300.1950.2ТГ.24
ВКВ. | 75 | . | 300 | . | 2000 | . | 2 | ТГ.24V | 75 | 300 | 2000 | 20.7815 | 5193.74 | 68574.0299 | 73754.492 | 26619.6484 | 95193.6783 | 100374.1404 | ВКВ.75.300.2000.2ТГ.24
ВКВ. | 75 | . | 300 | . | 2050 | . | 2 | ТГ.24V | 75 | 300 | 2050 | 21.2214 | 5351.126 | 71818.0673 | 76994.3272 | 27143.2902 | 98961.3575 | 104137.6174 | ВКВ.75.300.2050.2ТГ.24
ВКВ. | 75 | . | 300 | . | 2100 | . | 2 | ТГ.24V | 75 | 300 | 2100 | 21.6783 | 5508.5121 | 72792.6808 | 78109.3137 | 27918.266 | 100710.9468 | 106027.5797 | ВКВ.75.300.2100.2ТГ.24
ВКВ. | 75 | . | 300 | . | 2150 | . | 2 | ТГ.24V | 75 | 300 | 2150 | 22.2421 | 5665.8982 | 73928.1972 | 79374.9527 | 28441.9078 | 102370.105 | 107816.8604 | ВКВ.75.300.2150.2ТГ.24
ВКВ. | 75 | . | 300 | . | 2200 | . | 2 | ТГ.24V | 75 | 300 | 2200 | 22.699 | 5823.2842 | 75063.6612 | 80640.5426 | 29216.8835 | 104280.5447 | 109857.4261 | ВКВ.75.300.2200.2ТГ.24
ВКВ. | 75 | . | 300 | . | 2250 | . | 2 | ТГ.24V | 75 | 300 | 2250 | 23.1388 | 5980.6703 | 76547.5012 | 82232.315 | 29740.5252 | 106288.0264 | 111972.8402 | ВКВ.75.300.2250.2ТГ.24
ВКВ. | 75 | . | 300 | . | 2300 | . | 2 | ТГ.24V | 75 | 300 | 2300 | 23.5787 | 6138.0563 | 77418.1981 | 83250.005 | 30264.167 | 107682.3651 | 113514.172 | ВКВ.75.300.2300.2ТГ.24
ВКВ. | 75 | . | 300 | . | 2350 | . | 2 | ТГ.24V | 75 | 300 | 2350 | 24.0356 | 6295.4424 | 78288.8427 | 84267.6462 | 31039.1427 | 109327.9855 | 115306.7889 | ВКВ.75.300.2350.2ТГ.24
ВКВ. | 75 | . | 300 | . | 2400 | . | 2 | ТГ.24V | 75 | 300 | 2400 | 24.4754 | 6452.8285 | 79159.4348 | 85285.2381 | 31562.7844 | 110722.2192 | 116848.0225 | ВКВ.75.300.2400.2ТГ.24
ВКВ. | 75 | . | 300 | . | 2450 | . | 2 | ТГ.24V | 75 | 300 | 2450 | 25.6339 | 6610.2145 | 80606.3237 | 86977.1636 | 32337.7603 | 112944.0839 | 119314.9238 | ВКВ.75.300.2450.2ТГ.24
ВКВ. | 75 | . | 300 | . | 2500 | . | 2 | ТГ.24V | 75 | 300 | 2500 | 26.0907 | 6767.6006 | 81476.8109 | 87994.6573 | 32861.4019 | 114338.2128 | 120856.0592 | ВКВ.75.300.2500.2ТГ.24
ВКВ. | 75 | . | 300 | . | 2550 | . | 2 | ТГ.24V | 75 | 300 | 2550 | 26.5476 | 6924.9866 | 85938.0719 | 92374.1718 | 33636.3778 | 119574.4497 | 126010.5496 | ВКВ.75.300.2550.2ТГ.24
ВКВ. | 75 | . | 300 | . | 2600 | . | 2 | ТГ.24V | 75 | 300 | 2600 | 26.9874 | 7082.3727 | 87103.4121 | 93667.7348 | 34160.0195 | 121263.4316 | 127827.7542 | ВКВ.75.300.2600.2ТГ.24
ВКВ. | 75 | . | 300 | . | 2650 | . | 2 | ТГ.24V | 75 | 300 | 2650 | 27.5513 | 7239.7588 | 87799.3769 | 94521.824 | 34934.9952 | 122734.3721 | 129456.8193 | ВКВ.75.300.2650.2ТГ.24
ВКВ. | 75 | . | 300 | . | 2700 | . | 2 | ТГ.24V | 75 | 300 | 2700 | 28.0304 | 7397.1448 | 88533.8527 | 95411.9711 | 35458.637 | 123992.4897 | 130870.6081 | ВКВ.75.300.2700.2ТГ.24
ВКВ. | 75 | . | 300 | . | 2750 | . | 2 | ТГ.24V | 75 | 300 | 2750 | 28.4703 | 7554.5309 | 89318.8246 | 96349.3972 | 35982.2787 | 125301.1032 | 132331.6759 | ВКВ.75.300.2750.2ТГ.24
ВКВ. | 75 | . | 300 | . | 2800 | . | 2 | ТГ.24V | 75 | 300 | 2800 | 28.9271 | 7711.9169 | 90013.4437 | 97202.2267 | 36757.2544 | 126770.6981 | 133959.4812 | ВКВ.75.300.2800.2ТГ.24
ВКВ. | 75 | . | 300 | . | 2850 | . | 2 | ТГ.24V | 75 | 300 | 2850 | 29.367 | 7869.303 | 90708.0106 | 98055.0072 | 37280.8962 | 127988.9068 | 135335.9034 | ВКВ.75.300.2850.2ТГ.24
ВКВ. | 75 | . | 300 | . | 2900 | . | 2 | ТГ.24V | 75 | 300 | 2900 | 29.9999 | 8026.6891 | 91402.5249 | 98907.7385 | 38055.872 | 129458.3969 | 136963.6105 | ВКВ.75.300.2900.2ТГ.24
ВКВ. | 75 | . | 300 | . | 2950 | . | 2 | ТГ.24V | 75 | 300 | 2950 | 30.4397 | 8184.0751 | 92096.9869 | 99760.4207 | 38579.5138 | 130676.5007 | 138339.9345 | ВКВ.75.300.2950.2ТГ.24
ВКВ. | 75 | . | 300 | . | 3000 | . | 2 | ТГ.24V | 75 | 300 | 3000 | 30.8966 | 8341.4612 | 94662.7485 | 102365.1901 | 39354.4896 | 134017.2381 | 141719.6796 | ВКВ.75.300.3000.2ТГ.24
Ширина конвектора 360 мм
Теплообменник 50х200 мм
ВКВ. | 75 | . | 360 | . | 700 | . | 4 | ТГ.24V | 75 | 360 | 700 | 9.3974 | 1536.6788 | 31899.2121 | 34459.5971 | 11490.9369 | 43390.149 | 45950.5339 | ВКВ.75.360.700.4ТГ.24
ВКВ. | 75 | . | 360 | . | 750 | . | 4 | ТГ.24V | 75 | 360 | 750 | 9.977 | 1756.2043 | 33853.1274 | 36525.3306 | 12094.3577 | 45947.4852 | 48619.6884 | ВКВ.75.360.750.4ТГ.24
ВКВ. | 75 | . | 360 | . | 800 | . | 4 | ТГ.24V | 75 | 360 | 800 | 10.5567 | 1975.7299 | 35807.7021 | 38591.6815 | 12697.7786 | 48505.4807 | 51289.4601 | ВКВ.75.360.800.4ТГ.24
ВКВ. | 75 | . | 360 | . | 850 | . | 4 | ТГ.24V | 75 | 360 | 850 | 11.1534 | 2195.2554 | 37762.2767 | 40658.0324 | 13552.5337 | 51314.8104 | 54210.566 | ВКВ.75.360.850.4ТГ.24
ВКВ. | 75 | . | 360 | . | 900 | . | 4 | ТГ.24V | 75 | 360 | 900 | 11.771 | 2414.7809 | 39716.8514 | 42724.3833 | 14155.9545 | 53872.8059 | 56880.3378 | ВКВ.75.360.900.4ТГ.24
ВКВ. | 75 | . | 360 | . | 950 | . | 4 | ТГ.24V | 75 | 360 | 950 | 12.4367 | 2634.3065 | 41671.426 | 44790.7341 | 15010.7096 | 56682.1356 | 59801.4437 | ВКВ.75.360.950.4ТГ.24
ВКВ. | 75 | . | 360 | . | 1000 | . | 4 | ТГ.24V | 75 | 360 | 1000 | 13.0163 | 2853.832 | 43522.3066 | 46759.9969 | 15614.1304 | 59136.4371 | 62374.1274 | ВКВ.75.360.1000.4ТГ.24
ВКВ. | 75 | . | 360 | . | 1050 | . | 4 | ТГ.24V | 75 | 360 | 1050 | 13.613 | 3073.3576 | 45723.1545 | 49056.932 | 16468.8855 | 62192.04 | 65525.8174 | ВКВ.75.360.1050.4ТГ.24
ВКВ. | 75 | . | 360 | . | 1100 | . | 4 | ТГ.24V | 75 | 360 | 1100 | 14.1927 | 3292.8831 | 47677.7292 | 51123.2827 | 17072.3063 | 64750.0355 | 68195.5891 | ВКВ.75.360.1100.4ТГ.24
ВКВ. | 75 | . | 360 | . | 1150 | . | 4 | ТГ.24V | 75 | 360 | 1150 | 14.7723 | 3512.4086 | 48808.9804 | 52418.7608 | 17675.7272 | 66484.7076 | 70094.488 | ВКВ.75.360.1150.4ТГ.24
ВКВ. | 75 | . | 360 | . | 1200 | . | 4 | ТГ.24V | 75 | 360 | 1200 | 15.6235 | 3731.9342 | 50004.9603 | 53774.8437 | 18530.4824 | 68535.4427 | 72305.3262 | ВКВ.75.360.1200.4ТГ.24
ВКВ. | 75 | . | 360 | . | 1250 | . | 4 | ТГ.24V | 75 | 360 | 1250 | 16.2032 | 3951.4597 | 51135.6874 | 55069.8308 | 19133.9033 | 70269.5907 | 74203.7341 | ВКВ.75.360.1250.4ТГ.24
ВКВ. | 75 | . | 360 | . | 1300 | . | 4 | ТГ.24V | 75 | 360 | 1300 | 16.8619 | 4170.9853 | 54939.5124 | 58867.6241 | 19988.6583 | 74928.1707 | 78856.2824 | ВКВ.75.360.1300.4ТГ.24
ВКВ. | 75 | . | 360 | . | 1350 | . | 4 | ТГ.24V | 75 | 360 | 1350 | 17.4415 | 4390.5108 | 56342.4086 | 60417.4416 | 20592.0792 | 76934.4878 | 81009.5208 | ВКВ.75.360.1350.4ТГ.24
ВКВ. | 75 | . | 360 | . | 1400 | . | 4 | ТГ.24V | 75 | 360 | 1400 | 18.0382 | 4610.0363 | 58101.7527 | 62300.9992 | 21446.8342 | 79548.5869 | 83747.8334 | ВКВ.75.360.1400.4ТГ.24
ВКВ. | 75 | . | 360 | . | 1450 | . | 4 | ТГ.24V | 75 | 360 | 1450 | 18.6179 | 4829.5619 | 59504.6487 | 63850.8166 | 22050.2551 | 81554.9038 | 85901.0717 | ВКВ.75.360.1450.4ТГ.24
ВКВ. | 75 | . | 360 | . | 1500 | . | 4 | ТГ.24V | 75 | 360 | 1500 | 19.8333 | 5049.0874 | 61521.9422 | 66147.8478 | 22905.0101 | 84426.9523 | 89052.8579 | ВКВ.75.360.1500.4ТГ.24
ВКВ. | 75 | . | 360 | . | 1550 | . | 4 | ТГ.24V | 75 | 360 | 1550 | 20.482 | 5268.613 | 62924.8383 | 67697.6652 | 23508.431 | 86433.2694 | 91206.0962 | ВКВ.75.360.1550.4ТГ.24
ВКВ. | 75 | . | 360 | . | 1600 | . | 4 | ТГ.24V | 75 | 360 | 1600 | 21.0616 | 5488.1385 | 66448.9195 | 71233.536 | 24111.8519 | 90560.7714 | 95345.3879 | ВКВ.75.360.1600.4ТГ.24
ВКВ. | 75 | . | 360 | . | 1650 | . | 4 | ТГ.24V | 75 | 360 | 1650 | 21.6963 | 5707.664 | 70247.9642 | 75026.8536 | 24966.6069 | 95214.5711 | 99993.4605 | ВКВ.75.360.1650.4ТГ.24
ВКВ. | 75 | . | 360 | . | 1700 | . | 4 | ТГ.24V | 75 | 360 | 1700 | 22.276 | 5927.1896 | 71427.2496 | 76367.3057 | 25570.0278 | 96997.2774 | 101937.3335 | ВКВ.75.360.1700.4ТГ.24
ВКВ. | 75 | . | 360 | . | 1750 | . | 4 | ТГ.24V | 75 | 360 | 1750 | 22.8727 | 6146.7151 | 72523.5274 | 77630.0381 | 26424.7828 | 98948.3102 | 104054.821 | ВКВ.75.360.1750.4ТГ.24
ВКВ. | 75 | . | 360 | . | 1800 | . | 4 | ТГ.24V | 75 | 360 | 1800 | 23.5213 | 6366.2407 | 73703.572 | 78971.2009 | 27028.2037 | 100731.7757 | 105999.4046 | ВКВ.75.360.1800.4ТГ.24
ВКВ. | 75 | . | 360 | . | 1850 | . | 4 | ТГ.24V | 75 | 360 | 1850 | 24.18 | 6585.7662 | 74883.5642 | 80312.3148 | 27882.9589 | 102766.5231 | 108195.2737 | ВКВ.75.360.1850.4ТГ.24
ВКВ. | 75 | . | 360 | . | 1900 | . | 4 | ТГ.24V | 75 | 360 | 1900 | 24.7597 | 6805.2917 | 76254.3658 | 81832.0822 | 28486.3798 | 104740.7456 | 110318.462 | ВКВ.75.360.1900.4ТГ.24
ВКВ. | 75 | . | 360 | . | 1950 | . | 4 | ТГ.24V | 75 | 360 | 1950 | 25.5318 | 7024.8173 | 77825.1238 | 83539.0678 | 29089.8006 | 106914.9244 | 112628.8685 | ВКВ.75.360.1950.4ТГ.24
ВКВ. | 75 | . | 360 | . | 2000 | . | 4 | ТГ.24V | 75 | 360 | 2000 | 26.2201 | 7244.3428 | 79229.9634 | 85298.085 | 29944.5557 | 109174.519 | 115242.6407 | ВКВ.75.360.2000.4ТГ.24
ВКВ. | 75 | . | 360 | . | 2050 | . | 4 | ТГ.24V | 75 | 360 | 2050 | 26.7997 | 7463.8684 | 82746.8831 | 88827.2507 | 30547.9766 | 113294.8596 | 119375.2273 | ВКВ.75.360.2050.4ТГ.24
ВКВ. | 75 | . | 360 | . | 2100 | . | 4 | ТГ.24V | 75 | 360 | 2100 | 27.3964 | 7683.3939 | 83994.3789 | 90231.5676 | 31402.7316 | 115397.1104 | 121634.2992 | ВКВ.75.360.2100.4ТГ.24
ВКВ. | 75 | . | 360 | . | 2150 | . | 4 | ТГ.24V | 75 | 360 | 2150 | 28.1001 | 7902.9194 | 85402.7775 | 91786.5372 | 32006.1525 | 117408.93 | 123792.6897 | ВКВ.75.360.2150.4ТГ.24
ВКВ. | 75 | . | 360 | . | 2200 | . | 4 | ТГ.24V | 75 | 360 | 2200 | 28.6968 | 8122.445 | 86811.1238 | 93341.4574 | 32860.9075 | 119672.0313 | 126202.3649 | ВКВ.75.360.2200.4ТГ.24
ВКВ. | 75 | . | 360 | . | 2250 | . | 4 | ТГ.24V | 75 | 360 | 2250 | 29.2764 | 8341.9705 | 88567.8462 | 95222.5603 | 33464.3284 | 122032.1746 | 128686.8887 | ВКВ.75.360.2250.4ТГ.24
ВКВ. | 75 | . | 360 | . | 2300 | . | 4 | ТГ.24V | 75 | 360 | 2300 | 29.8561 | 8561.4961 | 89711.4254 | 96529.5809 | 34067.7493 | 123779.1747 | 130597.3302 | ВКВ.75.360.2300.4ТГ.24
ВКВ. | 75 | . | 360 | . | 2350 | . | 4 | ТГ.24V | 75 | 360 | 2350 | 30.4527 | 8781.0216 | 90854.9523 | 97836.5525 | 34922.5043 | 125777.4566 | 132759.0568 | ВКВ.75.360.2350.4ТГ.24
ВКВ. | 75 | . | 360 | . | 2400 | . | 4 | ТГ.24V | 75 | 360 | 2400 | 31.0324 | 9000.5471 | 91998.4268 | 99143.4749 | 35525.9252 | 127524.3519 | 134669.4 | ВКВ.75.360.2400.4ТГ.24
ВКВ. | 75 | . | 360 | . | 2450 | . | 4 | ТГ.24V | 75 | 360 | 2450 | 32.3619 | 9220.0727 | 93756.2463 | 101197.5619 | 36380.6802 | 130136.9264 | 137578.2421 | ВКВ.75.360.2450.4ТГ.24
ВКВ. | 75 | . | 360 | . | 2500 | . | 4 | ТГ.24V | 75 | 360 | 2500 | 32.9585 | 9439.5982 | 94899.6158 | 102504.3863 | 36984.1011 | 131883.7168 | 139488.4873 | ВКВ.75.360.2500.4ТГ.24
ВКВ. | 75 | . | 360 | . | 2550 | . | 4 | ТГ.24V | 75 | 360 | 2550 | 33.5552 | 9659.1238 | 99633.759 | 107173.2312 | 37838.8562 | 137472.6153 | 145012.0875 | ВКВ.75.360.2550.4ТГ.24
ВКВ. | 75 | . | 360 | . | 2600 | . | 4 | ТГ.24V | 75 | 360 | 2600 | 34.1348 | 9878.6493 | 101071.9817 | 108756.1246 | 38442.2771 | 139514.2588 | 147198.4018 | ВКВ.75.360.2600.4ТГ.24
ВКВ. | 75 | . | 360 | . | 2650 | . | 4 | ТГ.24V | 75 | 360 | 2650 | 34.8385 | 10098.1748 | 102040.8286 | 109899.5444 | 39297.0321 | 141337.8608 | 149196.5765 | ВКВ.75.360.2650.4ТГ.24
ВКВ. | 75 | . | 360 | . | 2700 | . | 4 | ТГ.24V | 75 | 360 | 2700 | 35.4967 | 10317.7004 | 103074.614 | 111103.7654 | 39900.453 | 142975.0671 | 151004.2185 | ВКВ.75.360.2700.4ТГ.24
ВКВ. | 75 | . | 360 | . | 2750 | . | 4 | ТГ.24V | 75 | 360 | 2750 | 36.0763 | 10537.2259 | 104132.4682 | 112330.522 | 40503.8739 | 144636.3421 | 152834.3959 | ВКВ.75.360.2750.4ТГ.24
ВКВ. | 75 | . | 360 | . | 2800 | . | 4 | ТГ.24V | 75 | 360 | 2800 | 36.673 | 10756.7515 | 105099.9696 | 113472.682 | 41358.6289 | 146458.5986 | 154831.3109 | ВКВ.75.360.2800.4ТГ.24
ВКВ. | 75 | . | 360 | . | 2850 | . | 4 | ТГ.24V | 75 | 360 | 2850 | 37.2527 | 10976.277 | 106067.4188 | 114614.7929 | 41962.0498 | 148029.4686 | 156576.8427 | ВКВ.75.360.2850.4ТГ.24
ВКВ. | 75 | . | 360 | . | 2900 | . | 4 | ТГ.24V | 75 | 360 | 2900 | 38.0254 | 11195.8025 | 107034.8155 | 115756.8547 | 42816.8048 | 149851.6203 | 158573.6596 | ВКВ.75.360.2900.4ТГ.24
ВКВ. | 75 | . | 360 | . | 2950 | . | 4 | ТГ.24V | 75 | 360 | 2950 | 38.605 | 11415.3281 | 108002.1597 | 116898.8674 | 43420.2257 | 151422.3854 | 160319.0932 | ВКВ.75.360.2950.4ТГ.24
ВКВ. | 75 | . | 360 | . | 3000 | . | 4 | ТГ.24V | 75 | 360 | 3000 | 39.2017 | 11634.8536 | 110840.8037 | 119792.9673 | 44274.9807 | 155115.7844 | 164067.948 | ВКВ.75.360.3000.4ТГ.24
Ширина конвектора 400 мм
Теплообменник 50х200 мм
ВКВ. | 75 | . | 400 | . | 700 | . | 4 | ТГ.24V | 75 | 400 | 700 | 9.9809 | 1650.7709 | 32357.3099 | 41398.9364 | 12324.702 | 44682.0119 | 53723.6384 | ВКВ.75.400.700.4ТГ.24
ВКВ. | 75 | . | 400 | . | 750 | . | 4 | ТГ.24V | 75 | 400 | 750 | 10.5924 | 1886.5954 | 34328.1455 | 42374.6295 | 12981.3091 | 47309.4546 | 55355.9386 | ВКВ.75.400.750.4ТГ.24
ВКВ. | 75 | . | 400 | . | 800 | . | 4 | ТГ.24V | 75 | 400 | 800 | 11.2039 | 2122.4198 | 36299.6404 | 43341.5726 | 13637.916 | 49937.5564 | 56979.4887 | ВКВ.75.400.800.4ТГ.24
ВКВ. | 75 | . | 400 | . | 850 | . | 4 | ТГ.24V | 75 | 400 | 850 | 11.8324 | 2358.2442 | 38271.1354 | 44308.5159 | 14545.8573 | 52816.9927 | 58854.3732 | ВКВ.75.400.850.4ТГ.24
ВКВ. | 75 | . | 400 | . | 900 | . | 4 | ТГ.24V | 75 | 400 | 900 | 12.482 | 2594.0686 | 40242.6303 | 45287.9587 | 15202.4642 | 55445.0945 | 60490.4229 | ВКВ.75.400.900.4ТГ.24
ВКВ. | 75 | . | 400 | . | 950 | . | 4 | ТГ.24V | 75 | 400 | 950 | 13.1795 | 2829.893 | 42214.1253 | 46254.902 | 16110.4055 | 58324.5307 | 62365.3075 | ВКВ.75.400.950.4ТГ.24
ВКВ. | 75 | . | 400 | . | 1000 | . | 4 | ТГ.24V | 75 | 400 | 1000 | 13.791 | 3065.7175 | 44081.9262 | 47226.8451 | 16767.0126 | 60848.9388 | 63993.8576 | ВКВ.75.400.1000.4ТГ.24
ВКВ. | 75 | . | 400 | . | 1050 | . | 4 | ТГ.24V | 75 | 400 | 1050 | 14.4196 | 3301.5419 | 46299.6943 | 48201.288 | 17674.9537 | 63974.6479 | 65876.2417 | ВКВ.75.400.1050.4ТГ.24
ВКВ. | 75 | . | 400 | . | 1100 | . | 4 | ТГ.24V | 75 | 400 | 1100 | 15.0311 | 3537.3663 | 48271.1891 | 69102.3357 | 18331.5608 | 66602.7499 | 87433.8965 | ВКВ.75.400.1100.4ТГ.24
ВКВ. | 75 | . | 400 | . | 1150 | . | 4 | ТГ.24V | 75 | 400 | 1150 | 15.6426 | 3773.1907 | 49419.3607 | 69124.1916 | 18988.1677 | 68407.5285 | 88112.3593 | ВКВ.75.400.1150.4ТГ.24
ВКВ. | 75 | . | 400 | . | 1200 | . | 4 | ТГ.24V | 75 | 400 | 1200 | 16.5256 | 4009.0151 | 50632.261 | 69206.3297 | 19896.109 | 70528.37 | 89102.4387 | ВКВ.75.400.1200.4ТГ.24
ВКВ. | 75 | . | 400 | . | 1250 | . | 4 | ТГ.24V | 75 | 400 | 1250 | 17.1371 | 4244.8396 | 51779.9083 | 69220.0608 | 20552.7159 | 72332.6242 | 89772.7767 | ВКВ.75.400.1250.4ТГ.24
ВКВ. | 75 | . | 400 | . | 1300 | . | 4 | ТГ.24V | 75 | 400 | 1300 | 17.8277 | 4480.664 | 55600.6535 | 69235.8372 | 21460.6572 | 77061.3107 | 90696.4944 | ВКВ.75.400.1300.4ТГ.24
ВКВ. | 75 | . | 400 | . | 1350 | . | 4 | ТГ.24V | 75 | 400 | 1350 | 18.4392 | 4716.4884 | 57020.47 | 65578.484 | 22117.2641 | 79137.7341 | 87695.7481 | ВКВ.75.400.1350.4ТГ.24
ВКВ. | 75 | . | 400 | . | 1400 | . | 4 | ТГ.24V | 75 | 400 | 1400 | 19.0677 | 4952.3128 | 58796.7343 | 66548.8361 | 23025.2053 | 81821.9397 | 89574.0414 | ВКВ.75.400.1400.4ТГ.24
ВКВ. | 75 | . | 400 | . | 1450 | . | 4 | ТГ.24V | 75 | 400 | 1450 | 19.6792 | 5188.1372 | 60216.5507 | 67524.87 | 23681.8123 | 83898.363 | 91206.6823 | ВКВ.75.400.1450.4ТГ.24
ВКВ. | 75 | . | 400 | . | 1500 | . | 4 | ТГ.24V | 75 | 400 | 1500 | 20.9473 | 5423.9617 | 62326.6987 | 69332.3716 | 24589.7535 | 86916.4522 | 93922.1251 | ВКВ.75.400.1500.4ТГ.24
ВКВ. | 75 | . | 400 | . | 1550 | . | 4 | ТГ.24V | 75 | 400 | 1550 | 21.6278 | 5659.7861 | 63746.5151 | 70303.8602 | 25246.3605 | 88992.8756 | 95550.2207 | ВКВ.75.400.1550.4ТГ.24
ВКВ. | 75 | . | 400 | . | 1600 | . | 4 | ТГ.24V | 75 | 400 | 1600 | 22.2393 | 5895.6105 | 67287.5166 | 71108.9698 | 25902.9676 | 93190.4841 | 97011.9374 | ВКВ.75.400.1600.4ТГ.24
ВКВ. | 75 | . | 400 | . | 1650 | . | 4 | ТГ.24V | 75 | 400 | 1650 | 22.9059 | 6131.4349 | 71103.4816 | 89842.3305 | 26810.9088 | 97914.3904 | 116653.2393 | ВКВ.75.400.1650.4ТГ.24
ВКВ. | 75 | . | 400 | . | 1700 | . | 4 | ТГ.24V | 75 | 400 | 1700 | 23.5174 | 6367.2593 | 72299.6872 | 90561.2339 | 27467.5158 | 99767.203 | 118028.7497 | ВКВ.75.400.1700.4ТГ.24
ВКВ. | 75 | . | 400 | . | 1750 | . | 4 | ТГ.24V | 75 | 400 | 1750 | 24.1459 | 6603.0838 | 73412.8853 | 80772.8934 | 28375.457 | 101788.3423 | 109148.3504 | ВКВ.75.400.1750.4ТГ.24
ВКВ. | 75 | . | 400 | . | 1800 | . | 4 | ТГ.24V | 75 | 400 | 1800 | 24.8264 | 6838.9082 | 74609.8503 | 81539.6376 | 29032.064 | 103641.9142 | 110571.7016 | ВКВ.75.400.1800.4ТГ.24
ВКВ. | 75 | . | 400 | . | 1850 | . | 4 | ТГ.24V | 75 | 400 | 1850 | 25.517 | 7074.7326 | 75806.7627 | 82306.3252 | 29940.0052 | 105746.7679 | 112246.3304 | ВКВ.75.400.1850.4ТГ.24
ВКВ. | 75 | . | 400 | . | 1900 | . | 4 | ТГ.24V | 75 | 400 | 1900 | 26.1285 | 7310.557 | 77194.4845 | 83072.9558 | 30596.6122 | 107791.0966 | 113669.5679 | ВКВ.75.400.1900.4ТГ.24
ВКВ. | 75 | . | 400 | . | 1950 | . | 4 | ТГ.24V | 75 | 400 | 1950 | 26.9325 | 7546.3814 | 78782.1628 | 83899.2892 | 31253.2193 | 110035.3821 | 115152.5085 | ВКВ.75.400.1950.4ТГ.24
ВКВ. | 75 | . | 400 | . | 2000 | . | 4 | ТГ.24V | 75 | 400 | 2000 | 27.6526 | 7782.2059 | 80203.9226 | 102380.3558 | 32161.1603 | 112365.083 | 134541.5162 | ВКВ.75.400.2000.4ТГ.24
ВКВ. | 75 | . | 400 | . | 2050 | . | 4 | ТГ.24V | 75 | 400 | 2050 | 28.2641 | 8018.0303 | 83737.7626 | 103058.4507 | 32817.7675 | 116555.5301 | 135876.2182 | ВКВ.75.400.2050.4ТГ.24
ВКВ. | 75 | . | 400 | . | 2100 | . | 4 | ТГ.24V | 75 | 400 | 2100 | 28.8926 | 8253.8547 | 85002.1788 | 103441.0496 | 33725.7085 | 118727.8873 | 137166.7582 | ВКВ.75.400.2100.4ТГ.24
ВКВ. | 75 | . | 400 | . | 2150 | . | 4 | ТГ.24V | 75 | 400 | 2150 | 29.6282 | 8489.6791 | 86427.4977 | 104117.8775 | 34382.3156 | 120809.8133 | 138500.1931 | ВКВ.75.400.2150.4ТГ.24
ВКВ. | 75 | . | 400 | . | 2200 | . | 4 | ТГ.24V | 75 | 400 | 2200 | 30.2567 | 8725.5035 | 87852.7643 | 110571.8291 | 35290.2567 | 123143.021 | 145862.0858 | ВКВ.75.400.2200.4ТГ.24
ВКВ. | 75 | . | 400 | . | 2250 | . | 4 | ТГ.24V | 75 | 400 | 2250 | 30.8682 | 8961.328 | 89626.4068 | 111221.6648 | 35946.8638 | 125573.2706 | 147168.5286 | ВКВ.75.400.2250.4ТГ.24
ВКВ. | 75 | . | 400 | . | 2300 | . | 4 | ТГ.24V | 75 | 400 | 2300 | 31.4797 | 9197.1524 | 90786.9065 | 111867.2052 | 36603.4708 | 127390.3772 | 148470.6759 | ВКВ.75.400.2300.4ТГ.24
ВКВ. | 75 | . | 400 | . | 2350 | . | 4 | ТГ.24V | 75 | 400 | 2350 | 32.1083 | 9432.9768 | 91947.3536 | 112516.8364 | 37511.412 | 129458.7656 | 150028.2484 | ВКВ.75.400.2350.4ТГ.24
ВКВ. | 75 | . | 400 | . | 2400 | . | 4 | ТГ.24V | 75 | 400 | 2400 | 32.7198 | 9668.8012 | 93107.7483 | 113166.354 | 38168.0191 | 131275.7674 | 151334.3732 | ВКВ.75.400.2400.4ТГ.24
ВКВ. | 75 | . | 400 | . | 2450 | . | 4 | ТГ.24V | 75 | 400 | 2450 | 34.1019 | 9904.6256 | 94958.4223 | 114651.771 | 39075.9602 | 134034.3825 | 153727.7312 | ВКВ.75.400.2450.4ТГ.24
ВКВ. | 75 | . | 400 | . | 2500 | . | 4 | ТГ.24V | 75 | 400 | 2500 | 34.7304 | 10140.4501 | 96118.7122 | 115301.0613 | 39732.5673 | 135851.2795 | 155033.6286 | ВКВ.75.400.2500.4ТГ.24
ВКВ. | 75 | . | 400 | . | 2550 | . | 4 | ТГ.24V | 75 | 400 | 2550 | 35.3589 | 10376.2745 | 100869.7756 | 122536.9402 | 40640.5084 | 141510.284 | 163177.4486 | ВКВ.75.400.2550.4ТГ.24
ВКВ. | 75 | . | 400 | . | 2600 | . | 4 | ТГ.24V | 75 | 400 | 2600 | 35.9704 | 10612.0989 | 102324.9185 | 123149.206 | 41297.1155 | 143622.034 | 164446.3215 | ВКВ.75.400.2600.4ТГ.24
ВКВ. | 75 | . | 400 | . | 2650 | . | 4 | ТГ.24V | 75 | 400 | 2650 | 36.706 | 10847.9233 | 103310.6858 | 123761.3582 | 42205.0566 | 145515.7424 | 165966.4148 | ВКВ.75.400.2650.4ТГ.24
ВКВ. | 75 | . | 400 | . | 2700 | . | 4 | ТГ.24V | 75 | 400 | 2700 | 37.396 | 11083.7477 | 104361.3914 | 124434.2472 | 42861.6637 | 147223.0551 | 167295.9109 | ВКВ.75.400.2700.4ТГ.24
ВКВ. | 75 | . | 400 | . | 2750 | . | 4 | ТГ.24V | 75 | 400 | 2750 | 38.0075 | 11319.5722 | 105436.1658 | 125042.1951 | 43518.2706 | 148954.4364 | 168560.4657 | ВКВ.75.400.2750.4ТГ.24
ВКВ. | 75 | . | 400 | . | 2800 | . | 4 | ТГ.24V | 75 | 400 | 2800 | 38.636 | 11555.3966 | 106420.5877 | 125654.029 | 44426.2119 | 150846.7996 | 170080.2409 | ВКВ.75.400.2800.4ТГ.24
ВКВ. | 75 | . | 400 | . | 2850 | . | 4 | ТГ.24V | 75 | 400 | 2850 | 39.2475 | 11791.221 | 107404.957 | 126259.8519 | 45082.8188 | 152487.7759 | 171342.6707 | ВКВ.75.400.2850.4ТГ.24
ВКВ. | 75 | . | 400 | . | 2900 | . | 4 | ТГ.24V | 75 | 400 | 2900 | 40.0521 | 12027.0454 | 108389.274 | 126867.5837 | 45990.7601 | 154380.0341 | 172858.3437 | ВКВ.75.400.2900.4ТГ.24
ВКВ. | 75 | . | 400 | . | 2950 | . | 4 | ТГ.24V | 75 | 400 | 2950 | 40.6636 | 12262.8698 | 109373.5385 | 133852.0978 | 46647.367 | 156020.9055 | 180499.4648 | ВКВ.75.400.2950.4ТГ.24
ВКВ. | 75 | . | 400 | . | 3000 | . | 4 | ТГ.24V | 75 | 400 | 3000 | 41.2921 | 12498.6943 | 112229.1027 | 134659.9313 | 47555.3083 | 159784.411 | 182215.2395 | ВКВ.75.400.3000.4ТГ.24

## 80 ВЕНТ 24В
Вернуться на главную страницу
Артикул конвектора | [8 empty] | Размеры, мм и вес, кг |  |  |  | Теплоотдача при (95/85/20), Вт | Конвектор с вентилятором, с корпусом из оцинкованной стали (ОЦ 1мм), крашеный в черный цвет, без решетки и рамки. | Конвектор с вентилятором, с корпусом из нержавеющей стали(AISI 0,8мм), без решетки и рамки. | Стоимость Решетки и рамки в составе конвектора | Конвектор с вентилятором, с корпусом из оцинкованной стали (ОЦ 1мм), крашеный в черный цвет, с алюминиевой решеткой и рамкой (либо окантовкой). | Конвектор с вентилятором, с корпусом из нержавеющей стали(AISI 0,8мм), с алюминиевой решеткой и рамкой (либо окантовкой).
[9 empty] | Высота | Ширина | Длина | Вес изделия вместе с упаковкой, кг. |  | Цена руб. с НДС
24 Вольт DC
Ширина конвектора 260 мм
Теплообменник 50х100 мм
ВКВ. | 80 | . | 260 | . | 700 | . | 2 | ТГ.24V | 80 | 260 | 700 | 7.1026 | 1048.5428 | 27970.3642 | 29748.7492 | 9406.5238 | 37376.888 | 39155.273 | ВКВ.80.260.700.2ТГ.24
ВКВ. | 80 | . | 260 | . | 750 | . | 2 | ТГ.24V | 80 | 260 | 750 | 7.6442 | 1198.3346 | 29635.1364 | 31490.1048 | 9876.9794 | 39512.1157 | 41367.0842 | ВКВ.80.260.750.2ТГ.24
ВКВ. | 80 | . | 260 | . | 800 | . | 2 | ТГ.24V | 80 | 260 | 800 | 8.0669 | 1348.1264 | 31299.9084 | 33231.4605 | 10347.4349 | 41647.3433 | 43578.8954 | ВКВ.80.260.800.2ТГ.24
ВКВ. | 80 | . | 260 | . | 850 | . | 2 | ТГ.24V | 80 | 260 | 850 | 8.4896 | 1497.9182 | 32964.6804 | 34972.8161 | 11069.2246 | 44033.905 | 46042.0407 | ВКВ.80.260.850.2ТГ.24
ВКВ. | 80 | . | 260 | . | 900 | . | 2 | ТГ.24V | 80 | 260 | 900 | 8.9503 | 1647.7101 | 34629.4524 | 36714.1718 | 11539.6802 | 46169.1326 | 48253.852 | ВКВ.80.260.900.2ТГ.24
ВКВ. | 80 | . | 260 | . | 950 | . | 2 | ТГ.24V | 80 | 260 | 950 | 9.4419 | 1797.5019 | 36294.2245 | 38455.5274 | 12261.4699 | 48555.6944 | 50716.9973 | ВКВ.80.260.950.2ТГ.24
ВКВ. | 80 | . | 260 | . | 1000 | . | 2 | ТГ.24V | 80 | 260 | 1000 | 9.8646 | 1947.2937 | 37855.3026 | 40099.795 | 12731.9255 | 50587.2281 | 52831.7204 | ВКВ.80.260.1000.2ТГ.24
ВКВ. | 80 | . | 260 | . | 1050 | . | 2 | ТГ.24V | 80 | 260 | 1050 | 10.2873 | 2097.0855 | 39766.3478 | 42071.7348 | 13453.715 | 53220.0628 | 55525.4499 | ВКВ.80.260.1050.2ТГ.24
ВКВ. | 80 | . | 260 | . | 1100 | . | 2 | ТГ.24V | 80 | 260 | 1100 | 10.71 | 2246.8774 | 41431.1199 | 43813.0904 | 13924.1706 | 55355.2904 | 57737.261 | ВКВ.80.260.1100.2ТГ.24
ВКВ. | 80 | . | 260 | . | 1150 | . | 2 | ТГ.24V | 80 | 260 | 1150 | 11.1326 | 2396.6692 | 42272.5686 | 44783.5732 | 14394.6262 | 56667.1948 | 59178.1993 | ВКВ.80.260.1150.2ТГ.24
ВКВ. | 80 | . | 260 | . | 1200 | . | 2 | ТГ.24V | 80 | 260 | 1200 | 11.7706 | 2546.461 | 43152.3187 | 45789.9173 | 15116.4159 | 58268.7346 | 60906.3331 | ВКВ.80.260.1200.2ТГ.24
ВКВ. | 80 | . | 260 | . | 1250 | . | 2 | ТГ.24V | 80 | 260 | 1250 | 12.1932 | 2696.2528 | 43993.2431 | 46759.9091 | 15586.8714 | 59580.1146 | 62346.7806 | ВКВ.80.260.1250.2ТГ.24
ВКВ. | 80 | . | 260 | . | 1300 | . | 2 | ТГ.24V | 80 | 260 | 1300 | 12.6779 | 2846.0447 | 47507.2657 | 50232.7073 | 16308.6611 | 63815.9268 | 66541.3684 | ВКВ.80.260.1300.2ТГ.24
ВКВ. | 80 | . | 260 | . | 1350 | . | 2 | ТГ.24V | 80 | 260 | 1350 | 13.1006 | 2995.8365 | 48620.3592 | 51457.5296 | 16779.1167 | 65399.4759 | 68236.6463 | ВКВ.80.260.1350.2ТГ.24
ВКВ. | 80 | . | 260 | . | 1400 | . | 2 | ТГ.24V | 80 | 260 | 1400 | 13.5233 | 3145.6283 | 50089.9006 | 53016.0919 | 17500.9064 | 67590.8071 | 70516.9983 | ВКВ.80.260.1400.2ТГ.24
ВКВ. | 80 | . | 260 | . | 1450 | . | 2 | ТГ.24V | 80 | 260 | 1450 | 13.946 | 3295.4201 | 51202.9942 | 54240.9142 | 17971.362 | 69174.3561 | 72212.2761 | ВКВ.80.260.1450.2ТГ.24
ВКВ. | 80 | . | 260 | . | 1500 | . | 2 | ТГ.24V | 80 | 260 | 1500 | 14.9354 | 3445.212 | 52816.5025 | 56051.3198 | 18693.1517 | 71509.6542 | 74744.4714 | ВКВ.80.260.1500.2ТГ.24
ВКВ. | 80 | . | 260 | . | 1550 | . | 2 | ТГ.24V | 80 | 260 | 1550 | 15.4271 | 3595.0038 | 53929.5961 | 57276.1419 | 19163.6072 | 73093.2033 | 76439.7491 | ВКВ.80.260.1550.2ТГ.24
ВКВ. | 80 | . | 260 | . | 1600 | . | 2 | ТГ.24V | 80 | 260 | 1600 | 15.8497 | 3744.7956 | 57163.8746 | 60487.0176 | 19634.0628 | 76797.9374 | 80121.0804 | ВКВ.80.260.1600.2ТГ.24
ВКВ. | 80 | . | 260 | . | 1650 | . | 2 | ТГ.24V | 80 | 260 | 1650 | 16.3104 | 3894.5874 | 60673.1168 | 63955.3399 | 20355.8524 | 81028.9692 | 84311.1923 | ВКВ.80.260.1650.2ТГ.24
ВКВ. | 80 | . | 260 | . | 1700 | . | 2 | ТГ.24V | 80 | 260 | 1700 | 16.7331 | 4044.3792 | 61562.5996 | 64970.7967 | 20826.3079 | 82388.9075 | 85797.1046 | ВКВ.80.260.1700.2ТГ.24
ВКВ. | 80 | . | 260 | . | 1750 | . | 2 | ТГ.24V | 80 | 260 | 1750 | 17.1558 | 4194.1711 | 62369.0747 | 65908.534 | 21548.0976 | 83917.1723 | 87456.6316 | ВКВ.80.260.1750.2ТГ.24
ВКВ. | 80 | . | 260 | . | 1800 | . | 2 | ТГ.24V | 80 | 260 | 1800 | 17.6474 | 4343.9629 | 63259.3169 | 66924.7016 | 22018.5532 | 85277.8701 | 88943.2548 | ВКВ.80.260.1800.2ТГ.24
ВКВ. | 80 | . | 260 | . | 1850 | . | 2 | ТГ.24V | 80 | 260 | 1850 | 18.1321 | 4493.7547 | 64149.5065 | 67940.8202 | 22740.3429 | 86889.8494 | 90681.1631 | ВКВ.80.260.1850.2ТГ.24
ВКВ. | 80 | . | 260 | . | 1900 | . | 2 | ТГ.24V | 80 | 260 | 1900 | 18.5548 | 4643.5465 | 65230.5054 | 69135.5924 | 23210.7985 | 88441.3039 | 92346.3908 | ВКВ.80.260.1900.2ТГ.24
ВКВ. | 80 | . | 260 | . | 1950 | . | 2 | ТГ.24V | 80 | 260 | 1950 | 19.1307 | 4793.3384 | 66485.0337 | 70492.8391 | 23681.254 | 90166.2877 | 94174.0932 | ВКВ.80.260.1950.2ТГ.24
ВКВ. | 80 | . | 260 | . | 2000 | . | 2 | ТГ.24V | 80 | 260 | 2000 | 19.645 | 4943.1302 | 67600.0705 | 71926.8612 | 24403.0438 | 92003.1142 | 96329.9049 | ВКВ.80.260.2000.2ТГ.24
ВКВ. | 80 | . | 260 | . | 2050 | . | 2 | ТГ.24V | 80 | 260 | 2050 | 20.0676 | 5092.922 | 70827.1878 | 75131.0317 | 24873.4993 | 95700.6871 | 100004.531 | ВКВ.80.260.2050.2ТГ.24
ВКВ. | 80 | . | 260 | . | 2100 | . | 2 | ТГ.24V | 80 | 260 | 2100 | 20.4903 | 5242.7138 | 71784.881 | 76210.3534 | 25595.289 | 97380.17 | 101805.6424 | ВКВ.80.260.2100.2ТГ.24
ВКВ. | 80 | . | 260 | . | 2150 | . | 2 | ТГ.24V | 80 | 260 | 2150 | 21.037 | 5392.5057 | 72903.477 | 77440.3277 | 26065.7446 | 98969.2216 | 103506.0723 | ВКВ.80.260.2150.2ТГ.24
ВКВ. | 80 | . | 260 | . | 2200 | . | 2 | ТГ.24V | 80 | 260 | 2200 | 21.4597 | 5542.2975 | 74022.0207 | 78670.2527 | 26787.5343 | 100809.555 | 105457.787 | ВКВ.80.260.2200.2ТГ.24
ВКВ. | 80 | . | 260 | . | 2250 | . | 2 | ТГ.24V | 80 | 260 | 2250 | 21.8823 | 5692.0893 | 75488.9405 | 80226.3605 | 27257.9897 | 102746.9302 | 107484.3502 | ВКВ.80.260.2250.2ТГ.24
ВКВ. | 80 | . | 260 | . | 2300 | . | 2 | ТГ.24V | 80 | 260 | 2300 | 22.305 | 5841.8811 | 76342.7172 | 81208.3857 | 27728.4453 | 104071.1625 | 108936.831 | ВКВ.80.260.2300.2ТГ.24
ВКВ. | 80 | . | 260 | . | 2350 | . | 2 | ТГ.24V | 80 | 260 | 2350 | 22.7277 | 5991.673 | 77196.4415 | 82190.362 | 28450.235 | 105646.6764 | 110640.597 | ВКВ.80.260.2350.2ТГ.24
ВКВ. | 80 | . | 260 | . | 2400 | . | 2 | ТГ.24V | 80 | 260 | 2400 | 23.1504 | 6141.4648 | 78050.1133 | 83172.2892 | 28920.6906 | 106970.8039 | 112092.9798 | ВКВ.80.260.2400.2ТГ.24
ВКВ. | 80 | . | 260 | . | 2450 | . | 2 | ТГ.24V | 80 | 260 | 2450 | 24.2538 | 6291.2566 | 79404.1476 | 84739.7508 | 29642.4803 | 109046.6279 | 114382.2311 | ВКВ.80.260.2450.2ТГ.24
ВКВ. | 80 | . | 260 | . | 2500 | . | 2 | ТГ.24V | 80 | 260 | 2500 | 24.6935 | 6441.0484 | 80257.7146 | 85721.5799 | 30112.9358 | 110370.6505 | 115834.5157 | ВКВ.80.260.2500.2ТГ.24
ВКВ. | 80 | . | 260 | . | 2550 | . | 2 | ТГ.24V | 80 | 260 | 2550 | 25.1162 | 6590.8403 | 84702.0553 | 90065.4295 | 30834.7255 | 115536.7808 | 120900.1551 | ВКВ.80.260.2550.2ТГ.24
ВКВ. | 80 | . | 260 | . | 2600 | . | 2 | ТГ.24V | 80 | 260 | 2600 | 25.5388 | 6740.6321 | 85850.4753 | 91323.3278 | 31305.1811 | 117155.6564 | 122628.5089 | ВКВ.80.260.2600.2ТГ.24
ВКВ. | 80 | . | 260 | . | 2650 | . | 2 | ТГ.24V | 80 | 260 | 2650 | 26.0685 | 6890.4239 | 86529.5197 | 92141.7523 | 32026.9708 | 118556.4905 | 124168.7231 | ВКВ.80.260.2650.2ТГ.24
ВКВ. | 80 | . | 260 | . | 2700 | . | 2 | ТГ.24V | 80 | 260 | 2700 | 26.5304 | 7040.2157 | 87247.0753 | 92996.2345 | 32497.4264 | 119744.5017 | 125493.6609 | ВКВ.80.260.2700.2ТГ.24
ВКВ. | 80 | . | 260 | . | 2750 | . | 2 | ТГ.24V | 80 | 260 | 2750 | 26.9531 | 7190.0076 | 88015.1268 | 93897.9959 | 32967.8819 | 120983.0088 | 126865.8779 | ВКВ.80.260.2750.2ТГ.24
ВКВ. | 80 | . | 260 | . | 2800 | . | 2 | ТГ.24V | 80 | 260 | 2800 | 27.3758 | 7339.7994 | 88692.8258 | 94715.1607 | 33689.6715 | 122382.4973 | 128404.8322 | ВКВ.80.260.2800.2ТГ.24
ВКВ. | 80 | . | 260 | . | 2850 | . | 2 | ТГ.24V | 80 | 260 | 2850 | 27.7985 | 7489.5912 | 89370.4723 | 95532.2763 | 34160.1271 | 123530.5994 | 129692.4034 | ВКВ.80.260.2850.2ТГ.24
ВКВ. | 80 | . | 260 | . | 2900 | . | 2 | ТГ.24V | 80 | 260 | 2900 | 28.3971 | 7639.383 | 90048.0664 | 96349.3429 | 34881.9168 | 124929.9832 | 131231.2596 | ВКВ.80.260.2900.2ТГ.24
ВКВ. | 80 | . | 260 | . | 2950 | . | 2 | ТГ.24V | 80 | 260 | 2950 | 28.8198 | 7789.1748 | 90725.6081 | 97166.3604 | 35352.3723 | 126077.9804 | 132518.7327 | ВКВ.80.260.2950.2ТГ.24
ВКВ. | 80 | . | 260 | . | 3000 | . | 2 | ТГ.24V | 80 | 260 | 3000 | 29.3045 | 7938.9667 | 93274.4493 | 99735.465 | 36074.162 | 129348.6114 | 135809.6271 | ВКВ.80.260.3000.2ТГ.24
Ширина конвектора 300 мм
Теплообменник 50х100 мм
ВКВ. | 80 | . | 300 | . | 700 | . | 2 | ТГ.24V | 80 | 300 | 700 | 7.2608 | 1159.2585 | 28428.4621 | 30560.2973 | 10240.2891 | 38668.7512 | 40800.5863 | ВКВ.80.300.700.2ТГ.24
ВКВ. | 80 | . | 300 | . | 750 | . | 2 | ТГ.24V | 80 | 300 | 750 | 7.6755 | 1324.8668 | 30110.1543 | 32337.3177 | 10763.9307 | 40874.085 | 43101.2484 | ВКВ.80.300.750.2ТГ.24
ВКВ. | 80 | . | 300 | . | 800 | . | 2 | ТГ.24V | 80 | 300 | 800 | 8.0902 | 1490.4752 | 31791.8467 | 34114.3381 | 11287.5723 | 43079.419 | 45401.9105 | ВКВ.80.300.800.2ТГ.24
ВКВ. | 80 | . | 300 | . | 850 | . | 2 | ТГ.24V | 80 | 300 | 850 | 8.5204 | 1656.0835 | 33473.5391 | 35891.3585 | 12062.5483 | 45536.0873 | 47953.9068 | ВКВ.80.300.850.2ТГ.24
ВКВ. | 80 | . | 300 | . | 900 | . | 2 | ТГ.24V | 80 | 300 | 900 | 8.9697 | 1821.6919 | 35155.2313 | 37668.3788 | 12586.1899 | 47741.4212 | 50254.5687 | ВКВ.80.300.900.2ТГ.24
ВКВ. | 80 | . | 300 | . | 950 | . | 2 | ТГ.24V | 80 | 300 | 950 | 9.4627 | 1987.3002 | 36836.9237 | 39445.3993 | 13361.1657 | 50198.0894 | 52806.5649 | ВКВ.80.300.950.2ТГ.24
ВКВ. | 80 | . | 300 | . | 1000 | . | 2 | ТГ.24V | 80 | 300 | 1000 | 9.8775 | 2152.9086 | 38414.922 | 41125.3316 | 13884.8075 | 52299.7295 | 55010.1391 | ВКВ.80.300.1000.2ТГ.24
ВКВ. | 80 | . | 300 | . | 1050 | . | 2 | ТГ.24V | 80 | 300 | 1050 | 10.3077 | 2318.5169 | 40342.8875 | 43132.9362 | 14659.7832 | 55002.6707 | 57792.7194 | ВКВ.80.300.1050.2ТГ.24
ВКВ. | 80 | . | 300 | . | 1100 | . | 2 | ТГ.24V | 80 | 300 | 1100 | 10.7224 | 2484.1253 | 42024.5799 | 44909.9565 | 15183.425 | 57208.0049 | 60093.3815 | ВКВ.80.300.1100.2ТГ.24
ВКВ. | 80 | . | 300 | . | 1150 | . | 2 | ТГ.24V | 80 | 300 | 1150 | 11.1371 | 2649.7336 | 42882.9488 | 45916.1041 | 15707.0666 | 58590.0155 | 61623.1707 | ВКВ.80.300.1150.2ТГ.24
ВКВ. | 80 | . | 300 | . | 1200 | . | 2 | ТГ.24V | 80 | 300 | 1200 | 11.7632 | 2815.342 | 43779.6194 | 46958.1129 | 16482.0424 | 60261.6618 | 63440.1554 | ВКВ.80.300.1200.2ТГ.24
ВКВ. | 80 | . | 300 | . | 1250 | . | 2 | ТГ.24V | 80 | 300 | 1250 | 12.1779 | 2980.9503 | 44637.464 | 47963.7695 | 17005.6842 | 61643.1482 | 64969.4537 | ВКВ.80.300.1250.2ТГ.24
ВКВ. | 80 | . | 300 | . | 1300 | . | 2 | ТГ.24V | 80 | 300 | 1300 | 12.6646 | 3146.5587 | 48168.4068 | 51472.2325 | 17780.66 | 65949.0668 | 69252.8925 | ВКВ.80.300.1300.2ТГ.24
ВКВ. | 80 | . | 300 | . | 1350 | . | 2 | ТГ.24V | 80 | 300 | 1350 | 13.0793 | 3312.167 | 49298.4205 | 52732.7194 | 18304.3016 | 67602.7221 | 71037.021 | ВКВ.80.300.1350.2ТГ.24
ВКВ. | 80 | . | 300 | . | 1400 | . | 2 | ТГ.24V | 80 | 300 | 1400 | 13.5095 | 3477.7754 | 50784.8823 | 54326.9466 | 19079.2775 | 69864.1599 | 73406.2241 | ВКВ.80.300.1400.2ТГ.24
ВКВ. | 80 | . | 300 | . | 1450 | . | 2 | ТГ.24V | 80 | 300 | 1450 | 13.9242 | 3643.3837 | 51914.8962 | 55587.4334 | 19602.9192 | 71517.8153 | 75190.3526 | ВКВ.80.300.1450.2ТГ.24
ВКВ. | 80 | . | 300 | . | 1500 | . | 2 | ТГ.24V | 80 | 300 | 1500 | 14.8891 | 3808.9921 | 53621.259 | 57522.3031 | 20377.8951 | 73999.1541 | 77900.1982 | ВКВ.80.300.1500.2ТГ.24
ВКВ. | 80 | . | 300 | . | 1550 | . | 2 | ТГ.24V | 80 | 300 | 1550 | 15.3667 | 3974.6004 | 54751.2728 | 58782.79 | 20901.5367 | 75652.8096 | 79684.3267 | ВКВ.80.300.1550.2ТГ.24
ВКВ. | 80 | . | 300 | . | 1600 | . | 2 | ТГ.24V | 80 | 300 | 1600 | 15.7814 | 4140.2088 | 58002.4716 | 62029.3304 | 21425.1784 | 79427.65 | 83454.5087 | ВКВ.80.300.1600.2ТГ.24
ВКВ. | 80 | . | 300 | . | 1650 | . | 2 | ТГ.24V | 80 | 300 | 1650 | 16.2462 | 4305.8172 | 61528.634 | 65533.3176 | 22200.1543 | 83728.7883 | 87733.4718 | ВКВ.80.300.1650.2ТГ.24
ВКВ. | 80 | . | 300 | . | 1700 | . | 2 | ТГ.24V | 80 | 300 | 1700 | 16.6609 | 4471.4255 | 62435.0372 | 66584.439 | 22723.7959 | 85158.8331 | 89308.235 | ВКВ.80.300.1700.2ТГ.24
ВКВ. | 80 | . | 300 | . | 1750 | . | 2 | ТГ.24V | 80 | 300 | 1750 | 17.0911 | 4637.0339 | 63258.4326 | 67557.841 | 23498.7718 | 86757.2044 | 91056.6129 | ВКВ.80.300.1750.2ТГ.24
ВКВ. | 80 | . | 300 | . | 1800 | . | 2 | ТГ.24V | 80 | 300 | 1800 | 17.5686 | 4802.6422 | 64165.595 | 68609.6734 | 24022.4135 | 88188.0085 | 92632.0869 | ВКВ.80.300.1800.2ТГ.24
ВКВ. | 80 | . | 300 | . | 1850 | . | 2 | ТГ.24V | 80 | 300 | 1850 | 18.0553 | 4968.2506 | 65072.7049 | 69661.4567 | 24797.3892 | 89870.0942 | 94458.8459 | ВКВ.80.300.1850.2ТГ.24
ВКВ. | 80 | . | 300 | . | 1900 | . | 2 | ТГ.24V | 80 | 300 | 1900 | 18.47 | 5133.8589 | 66170.6241 | 70891.8936 | 25321.031 | 91491.6551 | 96212.9246 | ВКВ.80.300.1900.2ТГ.24
ВКВ. | 80 | . | 300 | . | 1950 | . | 2 | ТГ.24V | 80 | 300 | 1950 | 19.0242 | 5299.4673 | 67442.0727 | 72284.8052 | 25844.6727 | 93286.7454 | 98129.4779 | ВКВ.80.300.1950.2ТГ.24
ВКВ. | 80 | . | 300 | . | 2000 | . | 2 | ТГ.24V | 80 | 300 | 2000 | 19.5377 | 5465.0756 | 68574.0299 | 73754.492 | 26619.6484 | 95193.6783 | 100374.1404 | ВКВ.80.300.2000.2ТГ.24
ВКВ. | 80 | . | 300 | . | 2050 | . | 2 | ТГ.24V | 80 | 300 | 2050 | 19.9524 | 5630.684 | 71818.0673 | 76994.3272 | 27143.2902 | 98961.3575 | 104137.6174 | ВКВ.80.300.2050.2ТГ.24
ВКВ. | 80 | . | 300 | . | 2100 | . | 2 | ТГ.24V | 80 | 300 | 2100 | 20.3826 | 5796.2923 | 72792.6808 | 78109.3137 | 27918.266 | 100710.9468 | 106027.5797 | ВКВ.80.300.2100.2ТГ.24
ВКВ. | 80 | . | 300 | . | 2150 | . | 2 | ТГ.24V | 80 | 300 | 2150 | 20.9102 | 5961.9007 | 73928.1972 | 79374.9527 | 28441.9078 | 102370.105 | 107816.8604 | ВКВ.80.300.2150.2ТГ.24
ВКВ. | 80 | . | 300 | . | 2200 | . | 2 | ТГ.24V | 80 | 300 | 2200 | 21.3404 | 6127.509 | 75063.6612 | 80640.5426 | 29216.8835 | 104280.5447 | 109857.4261 | ВКВ.80.300.2200.2ТГ.24
ВКВ. | 80 | . | 300 | . | 2250 | . | 2 | ТГ.24V | 80 | 300 | 2250 | 21.7551 | 6293.1174 | 76547.5012 | 82232.315 | 29740.5252 | 106288.0264 | 111972.8402 | ВКВ.80.300.2250.2ТГ.24
ВКВ. | 80 | . | 300 | . | 2300 | . | 2 | ТГ.24V | 80 | 300 | 2300 | 22.1699 | 6458.7257 | 77418.1981 | 83250.005 | 30264.167 | 107682.3651 | 113514.172 | ВКВ.80.300.2300.2ТГ.24
ВКВ. | 80 | . | 300 | . | 2350 | . | 2 | ТГ.24V | 80 | 300 | 2350 | 22.6001 | 6624.3341 | 78288.8427 | 84267.6462 | 31039.1427 | 109327.9855 | 115306.7889 | ВКВ.80.300.2350.2ТГ.24
ВКВ. | 80 | . | 300 | . | 2400 | . | 2 | ТГ.24V | 80 | 300 | 2400 | 23.0148 | 6789.9424 | 79159.4348 | 85285.2381 | 31562.7844 | 110722.2192 | 116848.0225 | ВКВ.80.300.2400.2ТГ.24
ВКВ. | 80 | . | 300 | . | 2450 | . | 2 | ТГ.24V | 80 | 300 | 2450 | 24.0835 | 6955.5508 | 80606.3237 | 86977.1636 | 32337.7603 | 112944.0839 | 119314.9238 | ВКВ.80.300.2450.2ТГ.24
ВКВ. | 80 | . | 300 | . | 2500 | . | 2 | ТГ.24V | 80 | 300 | 2500 | 24.5136 | 7121.1591 | 81476.8109 | 87994.6573 | 32861.4019 | 114338.2128 | 120856.0592 | ВКВ.80.300.2500.2ТГ.24
ВКВ. | 80 | . | 300 | . | 2550 | . | 2 | ТГ.24V | 80 | 300 | 2550 | 24.9439 | 7286.7675 | 85938.0719 | 92374.1718 | 33636.3778 | 119574.4497 | 126010.5496 | ВКВ.80.300.2550.2ТГ.24
ВКВ. | 80 | . | 300 | . | 2600 | . | 2 | ТГ.24V | 80 | 300 | 2600 | 25.3586 | 7452.3758 | 87103.4121 | 93667.7348 | 34160.0195 | 121263.4316 | 127827.7542 | ВКВ.80.300.2600.2ТГ.24
ВКВ. | 80 | . | 300 | . | 2650 | . | 2 | ТГ.24V | 80 | 300 | 2650 | 25.8862 | 7617.9842 | 87799.3769 | 94521.824 | 34934.9952 | 122734.3721 | 129456.8193 | ВКВ.80.300.2650.2ТГ.24
ВКВ. | 80 | . | 300 | . | 2700 | . | 2 | ТГ.24V | 80 | 300 | 2700 | 26.3366 | 7783.5925 | 88533.8527 | 95411.9711 | 35458.637 | 123992.4897 | 130870.6081 | ВКВ.80.300.2700.2ТГ.24
ВКВ. | 80 | . | 300 | . | 2750 | . | 2 | ТГ.24V | 80 | 300 | 2750 | 26.7513 | 7949.2009 | 89318.8246 | 96349.3972 | 35982.2787 | 125301.1032 | 132331.6759 | ВКВ.80.300.2750.2ТГ.24
ВКВ. | 80 | . | 300 | . | 2800 | . | 2 | ТГ.24V | 80 | 300 | 2800 | 27.1816 | 8114.8092 | 90013.4437 | 97202.2267 | 36757.2544 | 126770.6981 | 133959.4812 | ВКВ.80.300.2800.2ТГ.24
ВКВ. | 80 | . | 300 | . | 2850 | . | 2 | ТГ.24V | 80 | 300 | 2850 | 27.5963 | 8280.4176 | 90708.0106 | 98055.0072 | 37280.8962 | 127988.9068 | 135335.9034 | ВКВ.80.300.2850.2ТГ.24
ВКВ. | 80 | . | 300 | . | 2900 | . | 2 | ТГ.24V | 80 | 300 | 2900 | 28.1867 | 8446.026 | 91402.5249 | 98907.7385 | 38055.872 | 129458.3969 | 136963.6105 | ВКВ.80.300.2900.2ТГ.24
ВКВ. | 80 | . | 300 | . | 2950 | . | 2 | ТГ.24V | 80 | 300 | 2950 | 28.6014 | 8611.6343 | 92096.9869 | 99760.4207 | 38579.5138 | 130676.5007 | 138339.9345 | ВКВ.80.300.2950.2ТГ.24
ВКВ. | 80 | . | 300 | . | 3000 | . | 2 | ТГ.24V | 80 | 300 | 3000 | 29.0316 | 8777.2427 | 94662.7485 | 102365.1901 | 39354.4896 | 134017.2381 | 141719.6796 | ВКВ.80.300.3000.2ТГ.24
Ширина конвектора 360 мм
Теплообменник 50х200 мм
ВКВ. | 80 | . | 360 | . | 700 | . | 4 | ТГ.24V | 80 | 360 | 700 | 8.599 | 1552.7748 | 31899.2121 | 34459.5971 | 11490.9369 | 43390.149 | 45950.5339 | ВКВ.80.360.700.4ТГ.24
ВКВ. | 80 | . | 360 | . | 750 | . | 4 | ТГ.24V | 80 | 360 | 750 | 9.2221 | 1774.5997 | 33853.1274 | 36525.3306 | 12094.3577 | 45947.4852 | 48619.6884 | ВКВ.80.360.750.4ТГ.24
ВКВ. | 80 | . | 360 | . | 800 | . | 4 | ТГ.24V | 80 | 360 | 800 | 9.7263 | 1996.4247 | 35807.7021 | 38591.6815 | 12697.7786 | 48505.4807 | 51289.4601 | ВКВ.80.360.800.4ТГ.24
ВКВ. | 80 | . | 360 | . | 850 | . | 4 | ТГ.24V | 80 | 360 | 850 | 10.2304 | 2218.2497 | 37762.2767 | 40658.0324 | 13552.5337 | 51314.8104 | 54210.566 | ВКВ.80.360.850.4ТГ.24
ВКВ. | 80 | . | 360 | . | 900 | . | 4 | ТГ.24V | 80 | 360 | 900 | 10.7725 | 2440.0746 | 39716.8514 | 42724.3833 | 14155.9545 | 53872.8059 | 56880.3378 | ВКВ.80.360.900.4ТГ.24
ВКВ. | 80 | . | 360 | . | 950 | . | 4 | ТГ.24V | 80 | 360 | 950 | 11.3457 | 2661.8996 | 41671.426 | 44790.7341 | 15010.7096 | 56682.1356 | 59801.4437 | ВКВ.80.360.950.4ТГ.24
ВКВ. | 80 | . | 360 | . | 1000 | . | 4 | ТГ.24V | 80 | 360 | 1000 | 11.8498 | 2883.7246 | 43522.3066 | 46759.9969 | 15614.1304 | 59136.4371 | 62374.1274 | ВКВ.80.360.1000.4ТГ.24
ВКВ. | 80 | . | 360 | . | 1050 | . | 4 | ТГ.24V | 80 | 360 | 1050 | 12.3539 | 3105.5495 | 45723.1545 | 49056.932 | 16468.8855 | 62192.04 | 65525.8174 | ВКВ.80.360.1050.4ТГ.24
ВКВ. | 80 | . | 360 | . | 1100 | . | 4 | ТГ.24V | 80 | 360 | 1100 | 12.858 | 3327.3745 | 47677.7292 | 51123.2827 | 17072.3063 | 64750.0355 | 68195.5891 | ВКВ.80.360.1100.4ТГ.24
ВКВ. | 80 | . | 360 | . | 1150 | . | 4 | ТГ.24V | 80 | 360 | 1150 | 13.3622 | 3549.1994 | 48808.9804 | 52418.7608 | 17675.7272 | 66484.7076 | 70094.488 | ВКВ.80.360.1150.4ТГ.24
ВКВ. | 80 | . | 360 | . | 1200 | . | 4 | ТГ.24V | 80 | 360 | 1200 | 14.0815 | 3771.0244 | 50004.9603 | 53774.8437 | 18530.4824 | 68535.4427 | 72305.3262 | ВКВ.80.360.1200.4ТГ.24
ВКВ. | 80 | . | 360 | . | 1250 | . | 4 | ТГ.24V | 80 | 360 | 1250 | 14.5857 | 3992.8494 | 51135.6874 | 55069.8308 | 19133.9033 | 70269.5907 | 74203.7341 | ВКВ.80.360.1250.4ТГ.24
ВКВ. | 80 | . | 360 | . | 1300 | . | 4 | ТГ.24V | 80 | 360 | 1300 | 15.1518 | 4214.6743 | 54939.5124 | 58867.6241 | 19988.6583 | 74928.1707 | 78856.2824 | ВКВ.80.360.1300.4ТГ.24
ВКВ. | 80 | . | 360 | . | 1350 | . | 4 | ТГ.24V | 80 | 360 | 1350 | 15.6559 | 4436.4993 | 56342.4086 | 60417.4416 | 20592.0792 | 76934.4878 | 81009.5208 | ВКВ.80.360.1350.4ТГ.24
ВКВ. | 80 | . | 360 | . | 1400 | . | 4 | ТГ.24V | 80 | 360 | 1400 | 16.1601 | 4658.3243 | 58101.7527 | 62300.9992 | 21446.8342 | 79548.5869 | 83747.8334 | ВКВ.80.360.1400.4ТГ.24
ВКВ. | 80 | . | 360 | . | 1450 | . | 4 | ТГ.24V | 80 | 360 | 1450 | 16.6642 | 4880.1492 | 59504.6487 | 63850.8166 | 22050.2551 | 81554.9038 | 85901.0717 | ВКВ.80.360.1450.4ТГ.24
ВКВ. | 80 | . | 360 | . | 1500 | . | 4 | ТГ.24V | 80 | 360 | 1500 | 17.7871 | 5101.9742 | 61521.9422 | 66147.8478 | 22905.0101 | 84426.9523 | 89052.8579 | ВКВ.80.360.1500.4ТГ.24
ВКВ. | 80 | . | 360 | . | 1550 | . | 4 | ТГ.24V | 80 | 360 | 1550 | 18.3602 | 5323.7992 | 62924.8383 | 67697.6652 | 23508.431 | 86433.2694 | 91206.0962 | ВКВ.80.360.1550.4ТГ.24
ВКВ. | 80 | . | 360 | . | 1600 | . | 4 | ТГ.24V | 80 | 360 | 1600 | 18.8643 | 5545.6241 | 66448.9195 | 71233.536 | 24111.8519 | 90560.7714 | 95345.3879 | ВКВ.80.360.1600.4ТГ.24
ВКВ. | 80 | . | 360 | . | 1650 | . | 4 | ТГ.24V | 80 | 360 | 1650 | 19.4065 | 5767.4491 | 70247.9642 | 75026.8536 | 24966.6069 | 95214.5711 | 99993.4605 | ВКВ.80.360.1650.4ТГ.24
ВКВ. | 80 | . | 360 | . | 1700 | . | 4 | ТГ.24V | 80 | 360 | 1700 | 19.9106 | 5989.2741 | 71427.2496 | 76367.3057 | 25570.0278 | 96997.2774 | 101937.3335 | ВКВ.80.360.1700.4ТГ.24
ВКВ. | 80 | . | 360 | . | 1750 | . | 4 | ТГ.24V | 80 | 360 | 1750 | 20.4147 | 6211.099 | 72523.5274 | 77630.0381 | 26424.7828 | 98948.3102 | 104054.821 | ВКВ.80.360.1750.4ТГ.24
ВКВ. | 80 | . | 360 | . | 1800 | . | 4 | ТГ.24V | 80 | 360 | 1800 | 20.9879 | 6432.924 | 73703.572 | 78971.2009 | 27028.2037 | 100731.7757 | 105999.4046 | ВКВ.80.360.1800.4ТГ.24
ВКВ. | 80 | . | 360 | . | 1850 | . | 4 | ТГ.24V | 80 | 360 | 1850 | 21.554 | 6654.749 | 74883.5642 | 80312.3148 | 27882.9589 | 102766.5231 | 108195.2737 | ВКВ.80.360.1850.4ТГ.24
ВКВ. | 80 | . | 360 | . | 1900 | . | 4 | ТГ.24V | 80 | 360 | 1900 | 22.0581 | 6876.5739 | 76254.3658 | 81832.0822 | 28486.3798 | 104740.7456 | 110318.462 | ВКВ.80.360.1900.4ТГ.24
ВКВ. | 80 | . | 360 | . | 1950 | . | 4 | ТГ.24V | 80 | 360 | 1950 | 22.7155 | 7098.3989 | 77825.1238 | 83539.0678 | 29089.8006 | 106914.9244 | 112628.8685 | ВКВ.80.360.1950.4ТГ.24
ВКВ. | 80 | . | 360 | . | 2000 | . | 4 | ТГ.24V | 80 | 360 | 2000 | 23.3112 | 7320.2239 | 79229.9634 | 85298.085 | 29944.5557 | 109174.519 | 115242.6407 | ВКВ.80.360.2000.4ТГ.24
ВКВ. | 80 | . | 360 | . | 2050 | . | 4 | ТГ.24V | 80 | 360 | 2050 | 23.8153 | 7542.0488 | 82746.8831 | 88827.2507 | 30547.9766 | 113294.8596 | 119375.2273 | ВКВ.80.360.2050.4ТГ.24
ВКВ. | 80 | . | 360 | . | 2100 | . | 4 | ТГ.24V | 80 | 360 | 2100 | 24.3194 | 7763.8738 | 83994.3789 | 90231.5676 | 31402.7316 | 115397.1104 | 121634.2992 | ВКВ.80.360.2100.4ТГ.24
ВКВ. | 80 | . | 360 | . | 2150 | . | 4 | ТГ.24V | 80 | 360 | 2150 | 24.9476 | 7985.6988 | 85402.7775 | 91786.5372 | 32006.1525 | 117408.93 | 123792.6897 | ВКВ.80.360.2150.4ТГ.24
ВКВ. | 80 | . | 360 | . | 2200 | . | 4 | ТГ.24V | 80 | 360 | 2200 | 25.4517 | 8207.5237 | 86811.1238 | 93341.4574 | 32860.9075 | 119672.0313 | 126202.3649 | ВКВ.80.360.2200.4ТГ.24
ВКВ. | 80 | . | 360 | . | 2250 | . | 4 | ТГ.24V | 80 | 360 | 2250 | 25.9558 | 8429.3487 | 88567.8462 | 95222.5603 | 33464.3284 | 122032.1746 | 128686.8887 | ВКВ.80.360.2250.4ТГ.24
ВКВ. | 80 | . | 360 | . | 2300 | . | 4 | ТГ.24V | 80 | 360 | 2300 | 26.46 | 8651.1737 | 89711.4254 | 96529.5809 | 34067.7493 | 123779.1747 | 130597.3302 | ВКВ.80.360.2300.4ТГ.24
ВКВ. | 80 | . | 360 | . | 2350 | . | 4 | ТГ.24V | 80 | 360 | 2350 | 26.9641 | 8872.9986 | 90854.9523 | 97836.5525 | 34922.5043 | 125777.4566 | 132759.0568 | ВКВ.80.360.2350.4ТГ.24
ВКВ. | 80 | . | 360 | . | 2400 | . | 4 | ТГ.24V | 80 | 360 | 2400 | 27.4682 | 9094.8236 | 91998.4268 | 99143.4749 | 35525.9252 | 127524.3519 | 134669.4 | ВКВ.80.360.2400.4ТГ.24
ВКВ. | 80 | . | 360 | . | 2450 | . | 4 | ТГ.24V | 80 | 360 | 2450 | 28.7051 | 9316.6486 | 93756.2463 | 101197.5619 | 36380.6802 | 130136.9264 | 137578.2421 | ВКВ.80.360.2450.4ТГ.24
ВКВ. | 80 | . | 360 | . | 2500 | . | 4 | ТГ.24V | 80 | 360 | 2500 | 29.2262 | 9538.4735 | 94899.6158 | 102504.3863 | 36984.1011 | 131883.7168 | 139488.4873 | ВКВ.80.360.2500.4ТГ.24
ВКВ. | 80 | . | 360 | . | 2550 | . | 4 | ТГ.24V | 80 | 360 | 2550 | 29.7304 | 9760.2985 | 99633.759 | 107173.2312 | 37838.8562 | 137472.6153 | 145012.0875 | ВКВ.80.360.2550.4ТГ.24
ВКВ. | 80 | . | 360 | . | 2600 | . | 4 | ТГ.24V | 80 | 360 | 2600 | 30.2345 | 9982.1234 | 101071.9817 | 108756.1246 | 38442.2771 | 139514.2588 | 147198.4018 | ВКВ.80.360.2600.4ТГ.24
ВКВ. | 80 | . | 360 | . | 2650 | . | 4 | ТГ.24V | 80 | 360 | 2650 | 30.8456 | 10203.9484 | 102040.8286 | 109899.5444 | 39297.0321 | 141337.8608 | 149196.5765 | ВКВ.80.360.2650.4ТГ.24
ВКВ. | 80 | . | 360 | . | 2700 | . | 4 | ТГ.24V | 80 | 360 | 2700 | 31.389 | 10425.7734 | 103074.614 | 111103.7654 | 39900.453 | 142975.0671 | 151004.2185 | ВКВ.80.360.2700.4ТГ.24
ВКВ. | 80 | . | 360 | . | 2750 | . | 4 | ТГ.24V | 80 | 360 | 2750 | 31.8931 | 10647.5983 | 104132.4682 | 112330.522 | 40503.8739 | 144636.3421 | 152834.3959 | ВКВ.80.360.2750.4ТГ.24
ВКВ. | 80 | . | 360 | . | 2800 | . | 4 | ТГ.24V | 80 | 360 | 2800 | 32.3973 | 10869.4233 | 105099.9696 | 113472.682 | 41358.6289 | 146458.5986 | 154831.3109 | ВКВ.80.360.2800.4ТГ.24
ВКВ. | 80 | . | 360 | . | 2850 | . | 4 | ТГ.24V | 80 | 360 | 2850 | 32.9014 | 11091.2483 | 106067.4188 | 114614.7929 | 41962.0498 | 148029.4686 | 156576.8427 | ВКВ.80.360.2850.4ТГ.24
ВКВ. | 80 | . | 360 | . | 2900 | . | 4 | ТГ.24V | 80 | 360 | 2900 | 33.5815 | 11313.0732 | 107034.8155 | 115756.8547 | 42816.8048 | 149851.6203 | 158573.6596 | ВКВ.80.360.2900.4ТГ.24
ВКВ. | 80 | . | 360 | . | 2950 | . | 4 | ТГ.24V | 80 | 360 | 2950 | 34.0857 | 11534.8982 | 108002.1597 | 116898.8674 | 43420.2257 | 151422.3854 | 160319.0932 | ВКВ.80.360.2950.4ТГ.24
ВКВ. | 80 | . | 360 | . | 3000 | . | 4 | ТГ.24V | 80 | 360 | 3000 | 34.6518 | 11756.7232 | 110840.8037 | 119792.9673 | 44274.9807 | 155115.7844 | 164067.948 | ВКВ.80.360.3000.4ТГ.24
Ширина конвектора 400 мм
Теплообменник 50х200 мм
ВКВ. | 80 | . | 400 | . | 700 | . | 4 | ТГ.24V | 80 | 400 | 700 | 10.0162 | 1693.2989 | 32357.3099 | 41398.9364 | 12324.702 | 44682.0119 | 53723.6384 | ВКВ.80.400.700.4ТГ.24
ВКВ. | 80 | . | 400 | . | 750 | . | 4 | ТГ.24V | 80 | 400 | 750 | 10.7639 | 1935.1987 | 34328.1455 | 42374.6295 | 12981.3091 | 47309.4546 | 55355.9386 | ВКВ.80.400.750.4ТГ.24
ВКВ. | 80 | . | 400 | . | 800 | . | 4 | ТГ.24V | 80 | 400 | 800 | 11.3926 | 2177.0986 | 36299.6404 | 43341.5726 | 13637.916 | 49937.5564 | 56979.4887 | ВКВ.80.400.800.4ТГ.24
ВКВ. | 80 | . | 400 | . | 850 | . | 4 | ТГ.24V | 80 | 400 | 850 | 12.0214 | 2418.9984 | 38271.1354 | 44308.5159 | 14545.8573 | 52816.9927 | 58854.3732 | ВКВ.80.400.850.4ТГ.24
ВКВ. | 80 | . | 400 | . | 900 | . | 4 | ТГ.24V | 80 | 400 | 900 | 12.6881 | 2660.8982 | 40242.6303 | 45287.9587 | 15202.4642 | 55445.0945 | 60490.4229 | ВКВ.80.400.900.4ТГ.24
ВКВ. | 80 | . | 400 | . | 950 | . | 4 | ТГ.24V | 80 | 400 | 950 | 13.3858 | 2902.7981 | 42214.1253 | 46254.902 | 16110.4055 | 58324.5307 | 62365.3075 | ВКВ.80.400.950.4ТГ.24
ВКВ. | 80 | . | 400 | . | 1000 | . | 4 | ТГ.24V | 80 | 400 | 1000 | 14.0146 | 3144.6979 | 44081.9262 | 47226.8451 | 16767.0126 | 60848.9388 | 63993.8576 | ВКВ.80.400.1000.4ТГ.24
ВКВ. | 80 | . | 400 | . | 1050 | . | 4 | ТГ.24V | 80 | 400 | 1050 | 14.6433 | 3386.5978 | 46299.6943 | 48201.288 | 17674.9537 | 63974.6479 | 65876.2417 | ВКВ.80.400.1050.4ТГ.24
ВКВ. | 80 | . | 400 | . | 1100 | . | 4 | ТГ.24V | 80 | 400 | 1100 | 15.2721 | 3628.4976 | 48271.1891 | 69102.3357 | 18331.5608 | 66602.7499 | 87433.8965 | ВКВ.80.400.1100.4ТГ.24
ВКВ. | 80 | . | 400 | . | 1150 | . | 4 | ТГ.24V | 80 | 400 | 1150 | 15.9008 | 3870.3974 | 49419.3607 | 69124.1916 | 18988.1677 | 68407.5285 | 88112.3593 | ВКВ.80.400.1150.4ТГ.24
ВКВ. | 80 | . | 400 | . | 1200 | . | 4 | ТГ.24V | 80 | 400 | 1200 | 16.784 | 4112.2973 | 50632.261 | 69206.3297 | 19896.109 | 70528.37 | 89102.4387 | ВКВ.80.400.1200.4ТГ.24
ВКВ. | 80 | . | 400 | . | 1250 | . | 4 | ТГ.24V | 80 | 400 | 1250 | 17.4128 | 4354.1971 | 51779.9083 | 69220.0608 | 20552.7159 | 72332.6242 | 89772.7767 | ВКВ.80.400.1250.4ТГ.24
ВКВ. | 80 | . | 400 | . | 1300 | . | 4 | ТГ.24V | 80 | 400 | 1300 | 18.1035 | 4596.097 | 55600.6535 | 69235.8372 | 21460.6572 | 77061.3107 | 90696.4944 | ВКВ.80.400.1300.4ТГ.24
ВКВ. | 80 | . | 400 | . | 1350 | . | 4 | ТГ.24V | 80 | 400 | 1350 | 18.7322 | 4837.9968 | 57020.47 | 65578.484 | 22117.2641 | 79137.7341 | 87695.7481 | ВКВ.80.400.1350.4ТГ.24
ВКВ. | 80 | . | 400 | . | 1400 | . | 4 | ТГ.24V | 80 | 400 | 1400 | 19.361 | 5079.8966 | 58796.7343 | 66548.8361 | 23025.2053 | 81821.9397 | 89574.0414 | ВКВ.80.400.1400.4ТГ.24
ВКВ. | 80 | . | 400 | . | 1450 | . | 4 | ТГ.24V | 80 | 400 | 1450 | 19.9897 | 5321.7965 | 60216.5507 | 67524.87 | 23681.8123 | 83898.363 | 91206.6823 | ВКВ.80.400.1450.4ТГ.24
ВКВ. | 80 | . | 400 | . | 1500 | . | 4 | ТГ.24V | 80 | 400 | 1500 | 21.258 | 5563.6963 | 62326.6987 | 69332.3716 | 24589.7535 | 86916.4522 | 93922.1251 | ВКВ.80.400.1500.4ТГ.24
ВКВ. | 80 | . | 400 | . | 1550 | . | 4 | ТГ.24V | 80 | 400 | 1550 | 21.9557 | 5805.5962 | 63746.5151 | 70303.8602 | 25246.3605 | 88992.8756 | 95550.2207 | ВКВ.80.400.1550.4ТГ.24
ВКВ. | 80 | . | 400 | . | 1600 | . | 4 | ТГ.24V | 80 | 400 | 1600 | 22.5845 | 6047.496 | 67287.5166 | 71108.9698 | 25902.9676 | 93190.4841 | 97011.9374 | ВКВ.80.400.1600.4ТГ.24
ВКВ. | 80 | . | 400 | . | 1650 | . | 4 | ТГ.24V | 80 | 400 | 1650 | 23.2512 | 6289.3958 | 71103.4816 | 89842.3305 | 26810.9088 | 97914.3904 | 116653.2393 | ВКВ.80.400.1650.4ТГ.24
ВКВ. | 80 | . | 400 | . | 1700 | . | 4 | ТГ.24V | 80 | 400 | 1700 | 23.8799 | 6531.2957 | 72299.6872 | 90561.2339 | 27467.5158 | 99767.203 | 118028.7497 | ВКВ.80.400.1700.4ТГ.24
ВКВ. | 80 | . | 400 | . | 1750 | . | 4 | ТГ.24V | 80 | 400 | 1750 | 24.5087 | 6773.1955 | 73412.8853 | 80772.8934 | 28375.457 | 101788.3423 | 109148.3504 | ВКВ.80.400.1750.4ТГ.24
ВКВ. | 80 | . | 400 | . | 1800 | . | 4 | ТГ.24V | 80 | 400 | 1800 | 25.2064 | 7015.0954 | 74609.8503 | 81539.6376 | 29032.064 | 103641.9142 | 110571.7016 | ВКВ.80.400.1800.4ТГ.24
ВКВ. | 80 | . | 400 | . | 1850 | . | 4 | ТГ.24V | 80 | 400 | 1850 | 25.8972 | 7256.9952 | 75806.7627 | 82306.3252 | 29940.0052 | 105746.7679 | 112246.3304 | ВКВ.80.400.1850.4ТГ.24
ВКВ. | 80 | . | 400 | . | 1900 | . | 4 | ТГ.24V | 80 | 400 | 1900 | 26.5259 | 7498.895 | 77194.4845 | 83072.9558 | 30596.6122 | 107791.0966 | 113669.5679 | ВКВ.80.400.1900.4ТГ.24
ВКВ. | 80 | . | 400 | . | 1950 | . | 4 | ТГ.24V | 80 | 400 | 1950 | 27.3471 | 7740.7949 | 78782.1628 | 83899.2892 | 31253.2193 | 110035.3821 | 115152.5085 | ВКВ.80.400.1950.4ТГ.24
ВКВ. | 80 | . | 400 | . | 2000 | . | 4 | ТГ.24V | 80 | 400 | 2000 | 28.0674 | 7982.6947 | 80203.9226 | 102380.3558 | 32161.1603 | 112365.083 | 134541.5162 | ВКВ.80.400.2000.4ТГ.24
ВКВ. | 80 | . | 400 | . | 2050 | . | 4 | ТГ.24V | 80 | 400 | 2050 | 28.6962 | 8224.5946 | 83737.7626 | 103058.4507 | 32817.7675 | 116555.5301 | 135876.2182 | ВКВ.80.400.2050.4ТГ.24
ВКВ. | 80 | . | 400 | . | 2100 | . | 4 | ТГ.24V | 80 | 400 | 2100 | 29.3249 | 8466.4944 | 85002.1788 | 103441.0496 | 33725.7085 | 118727.8873 | 137166.7582 | ВКВ.80.400.2100.4ТГ.24
ВКВ. | 80 | . | 400 | . | 2150 | . | 4 | ТГ.24V | 80 | 400 | 2150 | 30.0776 | 8708.3942 | 86427.4977 | 104117.8775 | 34382.3156 | 120809.8133 | 138500.1931 | ВКВ.80.400.2150.4ТГ.24
ВКВ. | 80 | . | 400 | . | 2200 | . | 4 | ТГ.24V | 80 | 400 | 2200 | 30.7064 | 8950.2941 | 87852.7643 | 110571.8291 | 35290.2567 | 123143.021 | 145862.0858 | ВКВ.80.400.2200.4ТГ.24
ВКВ. | 80 | . | 400 | . | 2250 | . | 4 | ТГ.24V | 80 | 400 | 2250 | 31.3351 | 9192.1939 | 89626.4068 | 111221.6648 | 35946.8638 | 125573.2706 | 147168.5286 | ВКВ.80.400.2250.4ТГ.24
ВКВ. | 80 | . | 400 | . | 2300 | . | 4 | ТГ.24V | 80 | 400 | 2300 | 31.9638 | 9434.0938 | 90786.9065 | 111867.2052 | 36603.4708 | 127390.3772 | 148470.6759 | ВКВ.80.400.2300.4ТГ.24
ВКВ. | 80 | . | 400 | . | 2350 | . | 4 | ТГ.24V | 80 | 400 | 2350 | 32.5926 | 9675.9936 | 91947.3536 | 112516.8364 | 37511.412 | 129458.7656 | 150028.2484 | ВКВ.80.400.2350.4ТГ.24
ВКВ. | 80 | . | 400 | . | 2400 | . | 4 | ТГ.24V | 80 | 400 | 2400 | 33.2213 | 9917.8934 | 93107.7483 | 113166.354 | 38168.0191 | 131275.7674 | 151334.3732 | ВКВ.80.400.2400.4ТГ.24
ВКВ. | 80 | . | 400 | . | 2450 | . | 4 | ТГ.24V | 80 | 400 | 2450 | 34.6036 | 10159.7933 | 94958.4223 | 114651.771 | 39075.9602 | 134034.3825 | 153727.7312 | ВКВ.80.400.2450.4ТГ.24
ВКВ. | 80 | . | 400 | . | 2500 | . | 4 | ТГ.24V | 80 | 400 | 2500 | 35.2493 | 10401.6931 | 96118.7122 | 115301.0613 | 39732.5673 | 135851.2795 | 155033.6286 | ВКВ.80.400.2500.4ТГ.24
ВКВ. | 80 | . | 400 | . | 2550 | . | 4 | ТГ.24V | 80 | 400 | 2550 | 35.8781 | 10643.593 | 100869.7756 | 122536.9402 | 40640.5084 | 141510.284 | 163177.4486 | ВКВ.80.400.2550.4ТГ.24
ВКВ. | 80 | . | 400 | . | 2600 | . | 4 | ТГ.24V | 80 | 400 | 2600 | 36.5068 | 10885.4928 | 102324.9185 | 123149.206 | 41297.1155 | 143622.034 | 164446.3215 | ВКВ.80.400.2600.4ТГ.24
ВКВ. | 80 | . | 400 | . | 2650 | . | 4 | ТГ.24V | 80 | 400 | 2650 | 37.2426 | 11127.3926 | 103310.6858 | 123761.3582 | 42205.0566 | 145515.7424 | 165966.4148 | ВКВ.80.400.2650.4ТГ.24
ВКВ. | 80 | . | 400 | . | 2700 | . | 4 | ТГ.24V | 80 | 400 | 2700 | 37.9498 | 11369.2925 | 104361.3914 | 124434.2472 | 42861.6637 | 147223.0551 | 167295.9109 | ВКВ.80.400.2700.4ТГ.24
ВКВ. | 80 | . | 400 | . | 2750 | . | 4 | ТГ.24V | 80 | 400 | 2750 | 38.5785 | 11611.1923 | 105436.1658 | 125042.1951 | 43518.2706 | 148954.4364 | 168560.4657 | ВКВ.80.400.2750.4ТГ.24
ВКВ. | 80 | . | 400 | . | 2800 | . | 4 | ТГ.24V | 80 | 400 | 2800 | 39.2073 | 11853.0922 | 106420.5877 | 125654.029 | 44426.2119 | 150846.7996 | 170080.2409 | ВКВ.80.400.2800.4ТГ.24
ВКВ. | 80 | . | 400 | . | 2850 | . | 4 | ТГ.24V | 80 | 400 | 2850 | 39.836 | 12094.992 | 107404.957 | 126259.8519 | 45082.8188 | 152487.7759 | 171342.6707 | ВКВ.80.400.2850.4ТГ.24
ВКВ. | 80 | . | 400 | . | 2900 | . | 4 | ТГ.24V | 80 | 400 | 2900 | 40.6407 | 12336.8918 | 108389.274 | 126867.5837 | 45990.7601 | 154380.0341 | 172858.3437 | ВКВ.80.400.2900.4ТГ.24
ВКВ. | 80 | . | 400 | . | 2950 | . | 4 | ТГ.24V | 80 | 400 | 2950 | 41.2695 | 12578.7917 | 109373.5385 | 133852.0978 | 46647.367 | 156020.9055 | 180499.4648 | ВКВ.80.400.2950.4ТГ.24
ВКВ. | 80 | . | 400 | . | 3000 | . | 4 | ТГ.24V | 80 | 400 | 3000 | 41.9602 | 12820.6915 | 112229.1027 | 134659.9313 | 47555.3083 | 159784.411 | 182215.2395 | ВКВ.80.400.3000.4ТГ.24

## 90 ВЕНТ 24В
Вернуться на главную страницу
Вернуться Калькулятор теплоотдач ВКВ
Артикул конвектора | [8 empty] | Размеры, мм и вес, кг |  |  |  | Теплоотдача при (95/85/20), Вт | Конвектор с вентилятором, с корпусом из оцинкованной стали (ОЦ 1мм), крашеный в черный цвет, без решетки и рамки. | Конвектор с вентилятором, с корпусом из нержавеющей стали(AISI 0,8мм), без решетки и рамки. | Стоимость Решетки и рамки в составе конвектора | Конвектор с вентилятором, с корпусом из оцинкованной стали (ОЦ 1мм), крашеный в черный цвет, с алюминиевой решеткой и рамкой (либо окантовкой). | Конвектор с вентилятором, с корпусом из нержавеющей стали(AISI 0,8мм), с алюминиевой решеткой и рамкой (либо окантовкой).
[9 empty] | Высота | Ширина | Длина | Вес изделия вместе с упаковкой, кг. |  | Цена руб. с НДС
24 Вольт DC
Ширина конвектора 200 мм
Исполнение данной ширины возможно только под рамку
Теплообменник 50х100 мм
ВКВ. | 90 | . | 200 | . | 700 | . | 2 | ТГ.24V | 90 | 200 | 700 | 6.4587 | 820.9929 | 27639.1165 | 29106.5385 | 8155.876 | 35794.9925 | 37262.4145 | ВКВ.90.200.700.2ТГ.24
ВКВ. | 90 | . | 200 | . | 750 | . | 2 | ТГ.24V | 90 | 200 | 750 | 6.8311 | 938.2776 | 29291.0003 | 30820.9602 | 8546.5523 | 37837.5526 | 39367.5125 | ВКВ.90.200.750.2ТГ.24
ВКВ. | 90 | . | 200 | . | 800 | . | 2 | ТГ.24V | 90 | 200 | 800 | 7.2035 | 1055.5623 | 30942.8842 | 32535.3819 | 8937.2286 | 39880.1128 | 41472.6106 | ВКВ.90.200.800.2ТГ.24
ВКВ. | 90 | . | 200 | . | 850 | . | 2 | ТГ.24V | 90 | 200 | 850 | 7.5929 | 1172.847 | 32594.7681 | 34249.8036 | 9579.2391 | 42174.0071 | 43829.0427 | ВКВ.90.200.850.2ТГ.24
ВКВ. | 90 | . | 200 | . | 900 | . | 2 | ТГ.24V | 90 | 200 | 900 | 8.0033 | 1290.1317 | 34246.6519 | 35964.2253 | 9969.9156 | 44216.5675 | 45934.1409 | ВКВ.90.200.900.2ТГ.24
ВКВ. | 90 | . | 200 | . | 950 | . | 2 | ТГ.24V | 90 | 200 | 950 | 8.4617 | 1407.4164 | 35898.5358 | 37678.647 | 10611.926 | 46510.4618 | 48290.5731 | ВКВ.90.200.950.2ТГ.24
ВКВ. | 90 | . | 200 | . | 1000 | . | 2 | ТГ.24V | 90 | 200 | 1000 | 8.8341 | 1524.7011 | 37446.7257 | 39295.9807 | 11002.6023 | 48449.3281 | 50298.583 | ВКВ.90.200.1000.2ТГ.24
ВКВ. | 90 | . | 200 | . | 1050 | . | 2 | ТГ.24V | 90 | 200 | 1050 | 9.2236 | 1641.9858 | 39344.8827 | 41240.9865 | 11644.6128 | 50989.4955 | 52885.5993 | ВКВ.90.200.1050.2ТГ.24
ВКВ. | 90 | . | 200 | . | 1100 | . | 2 | ТГ.24V | 90 | 200 | 1100 | 9.596 | 1759.2705 | 40996.7665 | 42955.4082 | 12035.2893 | 53032.0558 | 54990.6975 | ВКВ.90.200.1100.2ТГ.24
ВКВ. | 90 | . | 200 | . | 1150 | . | 2 | ТГ.24V | 90 | 200 | 1150 | 9.9684 | 1876.5552 | 41825.3271 | 43898.9571 | 12425.9656 | 54251.2927 | 56324.9227 | ВКВ.90.200.1150.2ТГ.24
ВКВ. | 90 | . | 200 | . | 1200 | . | 2 | ТГ.24V | 90 | 200 | 1200 | 10.5731 | 1993.8399 | 42692.1892 | 44878.3674 | 13067.976 | 55760.1652 | 57946.3434 | ВКВ.90.200.1200.2ТГ.24
ВКВ. | 90 | . | 200 | . | 1250 | . | 2 | ТГ.24V | 90 | 200 | 1250 | 10.9455 | 2111.1246 | 43520.2253 | 45821.4252 | 13458.6523 | 56978.8777 | 59280.0776 | ВКВ.90.200.1250.2ТГ.24
ВКВ. | 90 | . | 200 | . | 1300 | . | 2 | ТГ.24V | 90 | 200 | 1300 | 11.3969 | 2228.4093 | 47021.3596 | 49267.2895 | 14100.6628 | 61122.0223 | 63367.9523 | ВКВ.90.200.1300.2ТГ.24
ВКВ. | 90 | . | 200 | . | 1350 | . | 2 | ТГ.24V | 90 | 200 | 1350 | 11.7693 | 2345.694 | 48121.5649 | 50465.1777 | 14491.3393 | 62612.9042 | 64956.5169 | ВКВ.90.200.1350.2ТГ.24
ВКВ. | 90 | . | 200 | . | 1400 | . | 2 | ТГ.24V | 90 | 200 | 1400 | 12.1587 | 2462.9787 | 49578.2182 | 51996.8063 | 15133.3497 | 64711.5679 | 67130.156 | ВКВ.90.200.1400.2ТГ.24
ВКВ. | 90 | . | 200 | . | 1450 | . | 2 | ТГ.24V | 90 | 200 | 1450 | 12.5311 | 2580.2634 | 50678.4235 | 53194.6944 | 15524.026 | 66202.4496 | 68718.7204 | ВКВ.90.200.1450.2ТГ.24
ВКВ. | 90 | . | 200 | . | 1500 | . | 2 | ТГ.24V | 90 | 200 | 1500 | 13.4561 | 2697.5481 | 52234.9272 | 54900.5056 | 16166.0365 | 68400.9637 | 71066.5421 | ВКВ.90.200.1500.2ТГ.24
ВКВ. | 90 | . | 200 | . | 1550 | . | 2 | ТГ.24V | 90 | 200 | 1550 | 13.8975 | 2814.8328 | 53335.1325 | 56098.3938 | 16556.713 | 69891.8455 | 72655.1068 | ВКВ.90.200.1550.2ТГ.24
ВКВ. | 90 | . | 200 | . | 1600 | . | 2 | ТГ.24V | 90 | 200 | 1600 | 14.2699 | 2932.1175 | 56556.5229 | 59282.3355 | 16947.3893 | 73503.9122 | 76229.7248 | ВКВ.90.200.1600.2ТГ.24
ВКВ. | 90 | . | 200 | . | 1650 | . | 2 | ТГ.24V | 90 | 200 | 1650 | 14.6974 | 3049.4022 | 60052.8768 | 62723.724 | 17589.3997 | 77642.2765 | 80313.1237 | ВКВ.90.200.1650.2ТГ.24
ВКВ. | 90 | . | 200 | . | 1700 | . | 2 | ТГ.24V | 90 | 200 | 1700 | 15.0698 | 3166.6869 | 60929.4714 | 63712.2468 | 17980.076 | 78909.5475 | 81692.3228 | ВКВ.90.200.1700.2ТГ.24
ВКВ. | 90 | . | 200 | . | 1750 | . | 2 | ТГ.24V | 90 | 200 | 1750 | 15.4592 | 3283.9716 | 61723.0585 | 64623.05 | 18622.0865 | 80345.145 | 83245.1365 | ВКВ.90.200.1750.2ТГ.24
ВКВ. | 90 | . | 200 | . | 1800 | . | 2 | ТГ.24V | 90 | 200 | 1800 | 15.9006 | 3401.2563 | 62600.4124 | 65612.2838 | 19012.763 | 81613.1753 | 84625.0468 | ВКВ.90.200.1800.2ТГ.24
ВКВ. | 90 | . | 200 | . | 1850 | . | 2 | ТГ.24V | 90 | 200 | 1850 | 16.3521 | 3518.541 | 63477.7138 | 66601.4685 | 19654.7734 | 83132.4872 | 86256.2419 | ВКВ.90.200.1850.2ТГ.24
ВКВ. | 90 | . | 200 | . | 1900 | . | 2 | ТГ.24V | 90 | 200 | 1900 | 16.7244 | 3635.8257 | 64545.8246 | 67769.3067 | 20045.4497 | 84591.2743 | 87814.7565 | ВКВ.90.200.1900.2ТГ.24
ВКВ. | 90 | . | 200 | . | 1950 | . | 2 | ТГ.24V | 90 | 200 | 1950 | 17.2501 | 3753.1104 | 65787.4647 | 69099.6196 | 20436.1261 | 86223.5907 | 89535.7457 | ВКВ.90.200.1950.2ТГ.24
ВКВ. | 90 | . | 200 | . | 2000 | . | 2 | ТГ.24V | 90 | 200 | 2000 | 17.7311 | 3870.3951 | 66889.6133 | 70506.7077 | 21078.1367 | 87967.75 | 91584.8443 | ВКВ.90.200.2000.2ТГ.24
ВКВ. | 90 | . | 200 | . | 2050 | . | 2 | ТГ.24V | 90 | 200 | 2050 | 18.1035 | 3987.6798 | 70103.8424 | 73683.9443 | 21468.813 | 91572.6553 | 95152.7573 | ВКВ.90.200.2050.2ТГ.24
ВКВ. | 90 | . | 200 | . | 2100 | . | 2 | ТГ.24V | 90 | 200 | 2100 | 18.4929 | 4104.9645 | 71048.6474 | 74736.3321 | 22110.8234 | 93159.4708 | 96847.1555 | ВКВ.90.200.2100.2ТГ.24
ВКВ. | 90 | . | 200 | . | 2150 | . | 2 | ТГ.24V | 90 | 200 | 2150 | 18.9893 | 4222.2492 | 72154.3553 | 75939.3723 | 22501.4997 | 94655.855 | 98440.8721 | ВКВ.90.200.2150.2ТГ.24
ВКВ. | 90 | . | 200 | . | 2200 | . | 2 | ТГ.24V | 90 | 200 | 2200 | 19.3788 | 4339.5339 | 73260.0107 | 77142.3635 | 23143.5102 | 96403.5209 | 100285.8737 | ВКВ.90.200.2200.2ТГ.24
ВКВ. | 90 | . | 200 | . | 2250 | . | 2 | ТГ.24V | 90 | 200 | 2250 | 19.7512 | 4456.8186 | 74714.0422 | 78671.5374 | 23534.1867 | 98248.2289 | 102205.724 | ВКВ.90.200.2250.2ТГ.24
ВКВ. | 90 | . | 200 | . | 2300 | . | 2 | ТГ.24V | 90 | 200 | 2300 | 20.1236 | 4574.1033 | 75554.9308 | 79626.6288 | 23924.863 | 99479.7938 | 103551.4918 | ВКВ.90.200.2300.2ТГ.24
ВКВ. | 90 | . | 200 | . | 2350 | . | 2 | ТГ.24V | 90 | 200 | 2350 | 20.513 | 4691.388 | 76395.7669 | 80581.671 | 24566.8734 | 100962.6403 | 105148.5445 | ВКВ.90.200.2350.2ТГ.24
ВКВ. | 90 | . | 200 | . | 2400 | . | 2 | ТГ.24V | 90 | 200 | 2400 | 20.8854 | 4808.6727 | 77236.5506 | 81536.6644 | 24957.5498 | 102194.1003 | 106494.2141 | ВКВ.90.200.2400.2ТГ.24
ВКВ. | 90 | . | 200 | . | 2450 | . | 2 | ТГ.24V | 90 | 200 | 2450 | 21.9244 | 4925.9574 | 78533.5801 | 82999.5313 | 25599.5604 | 104133.1405 | 108599.0917 | ВКВ.90.200.2450.2ТГ.24
ВКВ. | 90 | . | 200 | . | 2500 | . | 2 | ТГ.24V | 90 | 200 | 2500 | 22.3138 | 5043.2421 | 79374.259 | 83954.4265 | 25990.2367 | 105364.4957 | 109944.6632 | ВКВ.90.200.2500.2ТГ.24
ВКВ. | 90 | . | 200 | . | 2550 | . | 2 | ТГ.24V | 90 | 200 | 2550 | 22.7033 | 5160.5268 | 83805.7113 | 88271.3423 | 26632.2471 | 110437.9585 | 114903.5894 | ВКВ.90.200.2550.2ТГ.24
ВКВ. | 90 | . | 200 | . | 2600 | . | 2 | ТГ.24V | 90 | 200 | 2600 | 23.0757 | 5277.8115 | 84941.2432 | 89502.3065 | 27022.9234 | 111964.1666 | 116525.23 | ВКВ.90.200.2600.2ТГ.24
ВКВ. | 90 | . | 200 | . | 2650 | . | 2 | ТГ.24V | 90 | 200 | 2650 | 23.5721 | 5395.0962 | 85607.3995 | 90293.7971 | 27664.9339 | 113272.3334 | 117958.731 | ВКВ.90.200.2650.2ТГ.24
ВКВ. | 90 | . | 200 | . | 2700 | . | 2 | ТГ.24V | 90 | 200 | 2700 | 23.9837 | 5512.3809 | 86312.0669 | 91121.3456 | 28055.6104 | 114367.6772 | 119176.9559 | ВКВ.90.200.2700.2ТГ.24
ВКВ. | 90 | . | 200 | . | 2750 | . | 2 | ТГ.24V | 90 | 200 | 2750 | 24.3561 | 5629.6656 | 87067.2302 | 91996.173 | 28446.2867 | 115513.5169 | 120442.4597 | ВКВ.90.200.2750.2ТГ.24
ВКВ. | 90 | . | 200 | . | 2800 | . | 2 | ТГ.24V | 90 | 200 | 2800 | 24.7456 | 5746.9503 | 87732.041 | 92786.4037 | 29088.2971 | 116820.3381 | 121874.7009 | ВКВ.90.200.2800.2ТГ.24
ВКВ. | 90 | . | 200 | . | 2850 | . | 2 | ТГ.24V | 90 | 200 | 2850 | 25.118 | 5864.235 | 88396.7992 | 93576.5855 | 29478.9735 | 117875.7727 | 123055.5589 | ВКВ.90.200.2850.2ТГ.24
ВКВ. | 90 | . | 200 | . | 2900 | . | 2 | ТГ.24V | 90 | 200 | 2900 | 25.6834 | 5981.5197 | 89061.5052 | 94366.7182 | 30120.9839 | 119182.4891 | 124487.7021 | ВКВ.90.200.2900.2ТГ.24
ВКВ. | 90 | . | 200 | . | 2950 | . | 2 | ТГ.24V | 90 | 200 | 2950 | 26.0558 | 6098.8044 | 89726.1587 | 95156.8017 | 30511.6604 | 120237.8191 | 125668.4621 | ВКВ.90.200.2950.2ТГ.24
ВКВ. | 90 | . | 200 | . | 3000 | . | 2 | ТГ.24V | 90 | 200 | 3000 | 26.4453 | 6216.0891 | 92262.1118 | 97698.9725 | 31153.6708 | 123415.7826 | 128852.6433 | ВКВ.90.200.3000.2ТГ.24
Ширина конвектора 260 мм
Теплообменник 50х100 мм
ВКВ. | 90 | . | 260 | . | 700 | . | 2 | ТГ.24V | 90 | 260 | 700 | 7.3486 | 1087.4791 | 28210.7868 | 30251.9043 | 9406.5238 | 37617.3106 | 39658.428 | ВКВ.90.260.700.2ТГ.24
ВКВ. | 90 | . | 260 | . | 750 | . | 2 | ТГ.24V | 90 | 260 | 750 | 7.7688 | 1242.8333 | 29888.051 | 32019.8231 | 9876.9794 | 39765.0304 | 41896.8025 | ВКВ.90.260.750.2ТГ.24
ВКВ. | 90 | . | 260 | . | 800 | . | 2 | ТГ.24V | 90 | 260 | 800 | 8.1889 | 1398.1874 | 31565.3154 | 33787.742 | 10347.4349 | 41912.7503 | 44135.1769 | ВКВ.90.260.800.2ТГ.24
ВКВ. | 90 | . | 260 | . | 850 | . | 2 | ТГ.24V | 90 | 260 | 850 | 8.6262 | 1553.5416 | 33242.5797 | 35555.6608 | 11069.2246 | 44311.8043 | 46624.8855 | ВКВ.90.260.850.2ТГ.24
ВКВ. | 90 | . | 260 | . | 900 | . | 2 | ТГ.24V | 90 | 260 | 900 | 9.0843 | 1708.8958 | 34919.8439 | 37323.5796 | 11539.6802 | 46459.5241 | 48863.2598 | ВКВ.90.260.900.2ТГ.24
ВКВ. | 90 | . | 260 | . | 950 | . | 2 | ТГ.24V | 90 | 260 | 950 | 9.5906 | 1864.2499 | 36597.1082 | 39091.4984 | 12261.4699 | 48858.5781 | 51352.9683 | ВКВ.90.260.950.2ТГ.24
ВКВ. | 90 | . | 260 | . | 1000 | . | 2 | ТГ.24V | 90 | 260 | 1000 | 10.0107 | 2019.6041 | 38170.6785 | 40762.3292 | 12731.9255 | 50902.604 | 53494.2547 | ВКВ.90.260.1000.2ТГ.24
ВКВ. | 90 | . | 260 | . | 1050 | . | 2 | ТГ.24V | 90 | 260 | 1050 | 10.448 | 2174.9582 | 40094.216 | 42760.8322 | 13453.715 | 53547.931 | 56214.5472 | ВКВ.90.260.1050.2ТГ.24
ВКВ. | 90 | . | 260 | . | 1100 | . | 2 | ТГ.24V | 90 | 260 | 1100 | 10.8681 | 2330.3124 | 41771.4803 | 44528.7511 | 13924.1706 | 55695.6509 | 58452.9216 | ВКВ.90.260.1100.2ТГ.24
ВКВ. | 90 | . | 260 | . | 1150 | . | 2 | ТГ.24V | 90 | 260 | 1150 | 11.2883 | 2485.6666 | 42625.4212 | 45525.797 | 14394.6262 | 57020.0473 | 59920.4231 | ВКВ.90.260.1150.2ТГ.24
ВКВ. | 90 | . | 260 | . | 1200 | . | 2 | ТГ.24V | 90 | 260 | 1200 | 11.9408 | 2641.0207 | 43517.6636 | 46558.7044 | 15116.4159 | 58634.0795 | 61675.1202 | ВКВ.90.260.1200.2ТГ.24
ВКВ. | 90 | . | 260 | . | 1250 | . | 2 | ТГ.24V | 90 | 260 | 1250 | 12.361 | 2796.3749 | 44371.0804 | 47555.2594 | 15586.8714 | 59957.9518 | 63142.1308 | ВКВ.90.260.1250.2ТГ.24
ВКВ. | 90 | . | 260 | . | 1300 | . | 2 | ТГ.24V | 90 | 260 | 1300 | 12.8602 | 2951.729 | 47897.595 | 51054.6208 | 16308.6611 | 64206.2562 | 67363.282 | ВКВ.90.260.1300.2ТГ.24
ВКВ. | 90 | . | 260 | . | 1350 | . | 2 | ТГ.24V | 90 | 260 | 1350 | 13.2804 | 3107.0832 | 49023.1808 | 52306.0062 | 16779.1167 | 65802.2975 | 69085.1229 | ВКВ.90.260.1350.2ТГ.24
ВКВ. | 90 | . | 260 | . | 1400 | . | 2 | ТГ.24V | 90 | 260 | 1400 | 13.7176 | 3262.4374 | 50505.2145 | 53891.1317 | 17500.9064 | 68006.1209 | 71392.0381 | ВКВ.90.260.1400.2ТГ.24
ВКВ. | 90 | . | 260 | . | 1450 | . | 2 | ТГ.24V | 90 | 260 | 1450 | 14.1378 | 3417.7915 | 51630.8002 | 55142.5172 | 17971.362 | 69602.1622 | 73113.8791 | ВКВ.90.260.1450.2ТГ.24
ВКВ. | 90 | . | 260 | . | 1500 | . | 2 | ТГ.24V | 90 | 260 | 1500 | 15.1418 | 3573.1457 | 53256.8009 | 56979.486 | 18693.1517 | 71949.9526 | 75672.6377 | ВКВ.90.260.1500.2ТГ.24
ВКВ. | 90 | . | 260 | . | 1550 | . | 2 | ТГ.24V | 90 | 260 | 1550 | 15.6309 | 3728.4998 | 54382.3866 | 58230.8714 | 19163.6072 | 73545.9939 | 77394.4787 | ВКВ.90.260.1550.2ТГ.24
ВКВ. | 90 | . | 260 | . | 1600 | . | 2 | ТГ.24V | 90 | 260 | 1600 | 16.0511 | 3883.854 | 57629.1574 | 61468.3102 | 19634.0628 | 77263.2203 | 81102.373 | ВКВ.90.260.1600.2ТГ.24
ВКВ. | 90 | . | 260 | . | 1650 | . | 2 | ТГ.24V | 90 | 260 | 1650 | 16.5263 | 4039.2082 | 61150.8918 | 64963.1958 | 20355.8524 | 81506.7442 | 85319.0481 | ВКВ.90.260.1650.2ТГ.24
ВКВ. | 90 | . | 260 | . | 1700 | . | 2 | ТГ.24V | 90 | 260 | 1700 | 16.9465 | 4194.5623 | 62052.8668 | 66005.2158 | 20826.3079 | 82879.1748 | 86831.5238 | ВКВ.90.260.1700.2ТГ.24
ВКВ. | 90 | . | 260 | . | 1750 | . | 2 | ТГ.24V | 90 | 260 | 1750 | 17.3837 | 4349.9165 | 62871.8343 | 66969.5161 | 21548.0976 | 84419.9319 | 88517.6138 | ВКВ.90.260.1750.2ТГ.24
ВКВ. | 90 | . | 260 | . | 1800 | . | 2 | ТГ.24V | 90 | 260 | 1800 | 17.8729 | 4505.2706 | 63774.5686 | 68012.247 | 22018.5532 | 85793.1218 | 90030.8002 | ВКВ.90.260.1800.2ТГ.24
ВКВ. | 90 | . | 260 | . | 1850 | . | 2 | ТГ.24V | 90 | 260 | 1850 | 18.3721 | 4660.6248 | 64677.2504 | 69054.9288 | 22740.3429 | 87417.5933 | 91795.2717 | ВКВ.90.260.1850.2ТГ.24
ВКВ. | 90 | . | 260 | . | 1900 | . | 2 | ТГ.24V | 90 | 260 | 1900 | 18.7923 | 4815.979 | 65770.7415 | 70276.2643 | 23210.7985 | 88981.54 | 93487.0627 | ВКВ.90.260.1900.2ТГ.24
ВКВ. | 90 | . | 260 | . | 1950 | . | 2 | ТГ.24V | 90 | 260 | 1950 | 19.3657 | 4971.3331 | 67037.7622 | 71660.0742 | 23681.254 | 90719.0162 | 95341.3282 | ВКВ.90.260.1950.2ТГ.24
ВКВ. | 90 | . | 260 | . | 2000 | . | 2 | ТГ.24V | 90 | 260 | 2000 | 19.8945 | 5126.6873 | 68165.2912 | 73120.6595 | 24403.0438 | 92568.335 | 97523.7032 | ВКВ.90.260.2000.2ТГ.24
ВКВ. | 90 | . | 260 | . | 2050 | . | 2 | ТГ.24V | 90 | 260 | 2050 | 20.3147 | 5282.0414 | 71404.9007 | 76351.3931 | 24873.4993 | 96278.4001 | 101224.8925 | ВКВ.90.260.2050.2ТГ.24
ВКВ. | 90 | . | 260 | . | 2100 | . | 2 | ТГ.24V | 90 | 260 | 2100 | 20.7519 | 5437.3956 | 72375.0861 | 77457.2781 | 25595.289 | 97970.3752 | 103052.5671 | ВКВ.90.260.2100.2ТГ.24
ВКВ. | 90 | . | 260 | . | 2150 | . | 2 | ТГ.24V | 90 | 260 | 2150 | 21.2961 | 5592.7498 | 73506.1744 | 78713.8155 | 26065.7446 | 99571.919 | 104779.5601 | ВКВ.90.260.2150.2ТГ.24
ВКВ. | 90 | . | 260 | . | 2200 | . | 2 | ТГ.24V | 90 | 260 | 2200 | 21.7333 | 5748.1039 | 74637.2104 | 79970.3038 | 26787.5343 | 101424.7447 | 106757.8381 | ВКВ.90.260.2200.2ТГ.24
ВКВ. | 90 | . | 260 | . | 2250 | . | 2 | ТГ.24V | 90 | 260 | 2250 | 22.1535 | 5903.4581 | 76116.6223 | 81552.9747 | 27257.9897 | 103374.612 | 108810.9644 | ВКВ.90.260.2250.2ТГ.24
ВКВ. | 90 | . | 260 | . | 2300 | . | 2 | ТГ.24V | 90 | 260 | 2300 | 22.5737 | 6058.8122 | 76982.8912 | 82561.5633 | 27728.4453 | 104711.3365 | 110290.0085 | ВКВ.90.260.2300.2ТГ.24
ВКВ. | 90 | . | 260 | . | 2350 | . | 2 | ТГ.24V | 90 | 260 | 2350 | 23.0109 | 6214.1664 | 77849.1078 | 83570.1027 | 28450.235 | 106299.3428 | 112020.3376 | ВКВ.90.260.2350.2ТГ.24
ВКВ. | 90 | . | 260 | . | 2400 | . | 2 | ТГ.24V | 90 | 260 | 2400 | 23.4311 | 6369.5206 | 78715.2719 | 84578.593 | 28920.6906 | 107635.9625 | 113499.2836 | ВКВ.90.260.2400.2ТГ.24
ВКВ. | 90 | . | 260 | . | 2450 | . | 2 | ТГ.24V | 90 | 260 | 2450 | 24.5491 | 6524.8747 | 80081.7984 | 86172.6178 | 29642.4803 | 109724.2787 | 115815.0981 | ВКВ.90.260.2450.2ТГ.24
ВКВ. | 90 | . | 260 | . | 2500 | . | 2 | ТГ.24V | 90 | 260 | 2500 | 24.9862 | 6680.2289 | 80947.8577 | 87181.01 | 30112.9358 | 111060.7935 | 117293.9458 | ВКВ.90.260.2500.2ТГ.24
ВКВ. | 90 | . | 260 | . | 2550 | . | 2 | ТГ.24V | 90 | 260 | 2550 | 25.4235 | 6835.583 | 85404.6905 | 91551.4231 | 30834.7255 | 116239.4161 | 122386.1486 | ВКВ.90.260.2550.2ТГ.24
ВКВ. | 90 | . | 260 | . | 2600 | . | 2 | ТГ.24V | 90 | 260 | 2600 | 25.8436 | 6990.9372 | 86565.6028 | 92835.8845 | 31305.1811 | 117870.7839 | 124141.0656 | ВКВ.90.260.2600.2ТГ.24
ВКВ. | 90 | . | 260 | . | 2650 | . | 2 | ТГ.24V | 90 | 260 | 2650 | 26.3879 | 7146.2914 | 87257.1394 | 93680.8722 | 32026.9708 | 119284.1102 | 125707.843 | ВКВ.90.260.2650.2ТГ.24
ВКВ. | 90 | . | 260 | . | 2700 | . | 2 | ТГ.24V | 90 | 260 | 2700 | 26.8473 | 7301.6455 | 87987.1872 | 94561.9177 | 32497.4264 | 120484.6136 | 127059.344 | ВКВ.90.260.2700.2ТГ.24
ВКВ. | 90 | . | 260 | . | 2750 | . | 2 | ТГ.24V | 90 | 260 | 2750 | 27.2675 | 7456.9997 | 88767.7311 | 95490.2422 | 32967.8819 | 121735.613 | 128458.1242 | ВКВ.90.260.2750.2ТГ.24
ВКВ. | 90 | . | 260 | . | 2800 | . | 2 | ТГ.24V | 90 | 260 | 2800 | 27.7047 | 7612.3538 | 89457.9223 | 96333.9702 | 33689.6715 | 123147.5938 | 130023.6416 | ВКВ.90.260.2800.2ТГ.24
ВКВ. | 90 | . | 260 | . | 2850 | . | 2 | ТГ.24V | 90 | 260 | 2850 | 28.1249 | 7767.708 | 90148.061 | 97177.649 | 34160.1271 | 124308.1881 | 131337.7761 | ВКВ.90.260.2850.2ТГ.24
ВКВ. | 90 | . | 260 | . | 2900 | . | 2 | ТГ.24V | 90 | 260 | 2900 | 28.7381 | 7923.0622 | 90838.1473 | 98021.2788 | 34881.9168 | 125720.0641 | 132903.1955 | ВКВ.90.260.2900.2ТГ.24
ВКВ. | 90 | . | 260 | . | 2950 | . | 2 | ТГ.24V | 90 | 260 | 2950 | 29.1583 | 8078.4163 | 91528.1812 | 98864.8594 | 35352.3723 | 126880.5536 | 134217.2318 | ВКВ.90.260.2950.2ТГ.24
ВКВ. | 90 | . | 260 | . | 3000 | . | 2 | ТГ.24V | 90 | 260 | 3000 | 29.5955 | 8233.7705 | 94089.5148 | 101460.5273 | 36074.162 | 130163.6769 | 137534.6894 | ВКВ.90.260.3000.2ТГ.24
Ширина конвектора 300 мм
Теплообменник 50х100 мм
ВКВ. | 90 | . | 300 | . | 700 | . | 2 | ТГ.24V | 90 | 300 | 700 | 7.9789 | 1262.4448 | 28691.0149 | 31094.3617 | 10240.2891 | 38931.304 | 41334.6508 | ВКВ.90.300.700.2ТГ.24
ВКВ. | 90 | . | 300 | . | 750 | . | 2 | ТГ.24V | 90 | 300 | 750 | 8.4346 | 1442.7941 | 30385.1994 | 32897.9453 | 10763.9307 | 41149.1301 | 43661.876 | ВКВ.90.300.750.2ТГ.24
ВКВ. | 90 | . | 300 | . | 800 | . | 2 | ТГ.24V | 90 | 300 | 800 | 8.8903 | 1623.1433 | 32079.3839 | 34701.5289 | 11287.5723 | 43366.9563 | 45989.1013 | ВКВ.90.300.800.2ТГ.24
ВКВ. | 90 | . | 300 | . | 850 | . | 2 | ТГ.24V | 90 | 300 | 850 | 9.3631 | 1803.4926 | 33773.5685 | 36505.1125 | 12062.5483 | 45836.1168 | 48567.6608 | ВКВ.90.300.850.2ТГ.24
ВКВ. | 90 | . | 300 | . | 900 | . | 2 | ТГ.24V | 90 | 300 | 900 | 9.8568 | 1983.8419 | 35467.7531 | 38308.6961 | 12586.1899 | 48053.943 | 50894.886 | ВКВ.90.300.900.2ТГ.24
ВКВ. | 90 | . | 300 | . | 950 | . | 2 | ТГ.24V | 90 | 300 | 950 | 10.3986 | 2164.1911 | 37161.9376 | 40112.2797 | 13361.1657 | 50523.1033 | 53473.4453 | ВКВ.90.300.950.2ТГ.24
ВКВ. | 90 | . | 300 | . | 1000 | . | 2 | ТГ.24V | 90 | 300 | 1000 | 10.8544 | 2344.5404 | 38752.4283 | 41818.7751 | 13884.8075 | 52637.2357 | 55703.5826 | ВКВ.90.300.1000.2ТГ.24
ВКВ. | 90 | . | 300 | . | 1050 | . | 2 | ТГ.24V | 90 | 300 | 1050 | 11.3271 | 2524.8896 | 40692.886 | 43852.943 | 14659.7832 | 55352.6692 | 58512.7262 | ВКВ.90.300.1050.2ТГ.24
ВКВ. | 90 | . | 300 | . | 1100 | . | 2 | ТГ.24V | 90 | 300 | 1100 | 11.7829 | 2705.2389 | 42387.0706 | 45656.5266 | 15183.425 | 57570.4956 | 60839.9516 | ВКВ.90.300.1100.2ТГ.24
ВКВ. | 90 | . | 300 | . | 1150 | . | 2 | ТГ.24V | 90 | 300 | 1150 | 12.2386 | 2885.5882 | 43257.9319 | 46689.2372 | 15707.0666 | 58964.9985 | 62396.3039 | ВКВ.90.300.1150.2ТГ.24
ВКВ. | 90 | . | 300 | . | 1200 | . | 2 | ТГ.24V | 90 | 300 | 1200 | 12.9266 | 3065.9374 | 44167.0945 | 47757.8094 | 16482.0424 | 60649.1369 | 64239.8518 | ВКВ.90.300.1200.2ТГ.24
ВКВ. | 90 | . | 300 | . | 1250 | . | 2 | ТГ.24V | 90 | 300 | 1250 | 13.3823 | 3246.2867 | 45037.4315 | 48790.0292 | 17005.6842 | 62043.1157 | 65795.7134 | ВКВ.90.300.1250.2ТГ.24
ВКВ. | 90 | . | 300 | . | 1300 | . | 2 | ТГ.24V | 90 | 300 | 1300 | 13.9171 | 3426.6359 | 48580.8665 | 52325.0553 | 17780.66 | 66361.5265 | 70105.7152 | ВКВ.90.300.1300.2ТГ.24
ВКВ. | 90 | . | 300 | . | 1350 | . | 2 | ТГ.24V | 90 | 300 | 1350 | 14.3729 | 3606.9852 | 49723.3724 | 53612.1054 | 18304.3016 | 68027.674 | 71916.407 | ВКВ.90.300.1350.2ТГ.24
ВКВ. | 90 | . | 300 | . | 1400 | . | 2 | ТГ.24V | 90 | 300 | 1400 | 14.8456 | 3787.3345 | 51222.3265 | 55232.8957 | 19079.2775 | 70301.604 | 74312.1733 | ВКВ.90.300.1400.2ТГ.24
ВКВ. | 90 | . | 300 | . | 1450 | . | 2 | ТГ.24V | 90 | 300 | 1450 | 15.3014 | 3967.6837 | 52364.8325 | 56519.9459 | 19602.9192 | 71967.7517 | 76122.865 | ВКВ.90.300.1450.2ТГ.24
ВКВ. | 90 | . | 300 | . | 1500 | . | 2 | ТГ.24V | 90 | 300 | 1500 | 16.3617 | 4148.033 | 54083.6876 | 58481.3787 | 20377.8951 | 74461.5827 | 78859.2738 | ВКВ.90.300.1500.2ТГ.24
ВКВ. | 90 | . | 300 | . | 1550 | . | 2 | ТГ.24V | 90 | 300 | 1550 | 16.8864 | 4328.3822 | 55226.1937 | 59768.4288 | 20901.5367 | 76127.7304 | 80669.9656 | ВКВ.90.300.1550.2ТГ.24
ВКВ. | 90 | . | 300 | . | 1600 | . | 2 | ТГ.24V | 90 | 300 | 1600 | 17.3422 | 4508.7315 | 58489.8847 | 63041.5323 | 21425.1784 | 79915.063 | 84466.7107 | ВКВ.90.300.1600.2ТГ.24
ВКВ. | 90 | . | 300 | . | 1650 | . | 2 | ТГ.24V | 90 | 300 | 1650 | 17.8529 | 4689.0808 | 62028.5394 | 66572.0828 | 22200.1543 | 84228.6937 | 88772.237 | ВКВ.90.300.1650.2ТГ.24
ВКВ. | 90 | . | 300 | . | 1700 | . | 2 | ТГ.24V | 90 | 300 | 1700 | 18.3087 | 4869.43 | 62947.4348 | 67649.7674 | 22723.7959 | 85671.2307 | 90373.5633 | ВКВ.90.300.1700.2ТГ.24
ВКВ. | 90 | . | 300 | . | 1750 | . | 2 | ТГ.24V | 90 | 300 | 1750 | 18.7814 | 5049.7793 | 63783.3224 | 68649.7325 | 23498.7718 | 87282.0943 | 92148.5044 | ВКВ.90.300.1750.2ТГ.24
ВКВ. | 90 | . | 300 | . | 1800 | . | 2 | ТГ.24V | 90 | 300 | 1800 | 19.3062 | 5230.1285 | 64702.977 | 69728.1282 | 24022.4135 | 88725.3905 | 93750.5416 | ВКВ.90.300.1800.2ТГ.24
ВКВ. | 90 | . | 300 | . | 1850 | . | 2 | ТГ.24V | 90 | 300 | 1850 | 19.841 | 5410.4778 | 65622.5792 | 70806.4748 | 24797.3892 | 90419.9684 | 95603.864 | ВКВ.90.300.1850.2ТГ.24
ВКВ. | 90 | . | 300 | . | 1900 | . | 2 | ТГ.24V | 90 | 300 | 1900 | 20.2967 | 5590.8271 | 66732.9906 | 72063.4748 | 25321.031 | 92054.0216 | 97384.5059 | ВКВ.90.300.1900.2ТГ.24
ВКВ. | 90 | . | 300 | . | 1950 | . | 2 | ТГ.24V | 90 | 300 | 1950 | 20.9057 | 5771.1763 | 68016.9314 | 73482.9496 | 25844.6727 | 93861.6041 | 99327.6223 | ВКВ.90.300.1950.2ТГ.24
ВКВ. | 90 | . | 300 | . | 2000 | . | 2 | ТГ.24V | 90 | 300 | 2000 | 21.47 | 5951.5256 | 69161.3808 | 74979.1997 | 26619.6484 | 95781.0292 | 101598.8481 | ВКВ.90.300.2000.2ТГ.24
ВКВ. | 90 | . | 300 | . | 2050 | . | 2 | ТГ.24V | 90 | 300 | 2050 | 21.9257 | 6131.8748 | 72417.9106 | 78245.598 | 27143.2902 | 99561.2008 | 105388.8883 | ВКВ.90.300.2050.2ТГ.24
ВКВ. | 90 | . | 300 | . | 2100 | . | 2 | ТГ.24V | 90 | 300 | 2100 | 22.3985 | 6312.2241 | 73405.0162 | 79387.1477 | 27918.266 | 101323.2821 | 107305.4137 | ВКВ.90.300.2100.2ТГ.24
ВКВ. | 90 | . | 300 | . | 2150 | . | 2 | ТГ.24V | 90 | 300 | 2150 | 22.9782 | 6492.5734 | 74553.0248 | 80679.3499 | 28441.9078 | 102994.9325 | 109121.2577 | ВКВ.90.300.2150.2ТГ.24
ВКВ. | 90 | . | 300 | . | 2200 | . | 2 | ТГ.24V | 90 | 300 | 2200 | 23.451 | 6672.9226 | 75700.981 | 81971.503 | 29216.8835 | 104917.8645 | 111188.3866 | ВКВ.90.300.2200.2ТГ.24
ВКВ. | 90 | . | 300 | . | 2250 | . | 2 | ТГ.24V | 90 | 300 | 2250 | 23.9068 | 6853.2719 | 77197.3132 | 83589.8386 | 29740.5252 | 106937.8384 | 113330.3638 | ВКВ.90.300.2250.2ТГ.24
ВКВ. | 90 | . | 300 | . | 2300 | . | 2 | ТГ.24V | 90 | 300 | 2300 | 24.3625 | 7033.6211 | 78080.5025 | 84634.0919 | 30264.167 | 108344.6694 | 114898.2589 | ВКВ.90.300.2300.2ТГ.24
ВКВ. | 90 | . | 300 | . | 2350 | . | 2 | ТГ.24V | 90 | 300 | 2350 | 24.8353 | 7213.9704 | 78963.6393 | 85678.2962 | 31039.1427 | 110002.782 | 116717.4389 | ВКВ.90.300.2350.2ТГ.24
ВКВ. | 90 | . | 300 | . | 2400 | . | 2 | ТГ.24V | 90 | 300 | 2400 | 25.291 | 7394.3197 | 79846.7237 | 86722.4512 | 31562.7844 | 111409.5081 | 118285.2356 | ВКВ.90.300.2400.2ТГ.24
ВКВ. | 90 | . | 300 | . | 2450 | . | 2 | ТГ.24V | 90 | 300 | 2450 | 26.4653 | 7574.6689 | 81306.1047 | 88440.94 | 32337.7603 | 113643.865 | 120778.7003 | ВКВ.90.300.2450.2ТГ.24
ВКВ. | 90 | . | 300 | . | 2500 | . | 2 | ТГ.24V | 90 | 300 | 2500 | 26.9381 | 7755.0182 | 82189.0843 | 89484.9969 | 32861.4019 | 115050.4862 | 122346.3988 | ВКВ.90.300.2500.2ТГ.24
ВКВ. | 90 | . | 300 | . | 2550 | . | 2 | ТГ.24V | 90 | 300 | 2550 | 27.4108 | 7935.3674 | 86662.8373 | 93891.0747 | 33636.3778 | 120299.2152 | 127527.4525 | ВКВ.90.300.2550.2ТГ.24
ВКВ. | 90 | . | 300 | . | 2600 | . | 2 | ТГ.24V | 90 | 300 | 2600 | 27.8666 | 8115.7167 | 87840.6699 | 95211.2008 | 34160.0195 | 122000.6894 | 129371.2203 | ВКВ.90.300.2600.2ТГ.24
ВКВ. | 90 | . | 300 | . | 2650 | . | 2 | ТГ.24V | 90 | 300 | 2650 | 28.4463 | 8296.066 | 88549.1268 | 96091.8532 | 34934.9952 | 123484.1221 | 131026.8485 | ВКВ.90.300.2650.2ТГ.24
ВКВ. | 90 | . | 300 | . | 2700 | . | 2 | ТГ.24V | 90 | 300 | 2700 | 28.9413 | 8476.4152 | 89296.095 | 97008.5634 | 35458.637 | 124754.732 | 132467.2005 | ВКВ.90.300.2700.2ТГ.24
ВКВ. | 90 | . | 300 | . | 2750 | . | 2 | ТГ.24V | 90 | 300 | 2750 | 29.3971 | 8656.7645 | 90093.559 | 97972.5529 | 35982.2787 | 126075.8377 | 133954.8315 | ВКВ.90.300.2750.2ТГ.24
ВКВ. | 90 | . | 300 | . | 2800 | . | 2 | ТГ.24V | 90 | 300 | 2800 | 29.8698 | 8837.1137 | 90800.6704 | 98851.9455 | 36757.2544 | 127557.9248 | 135609.1999 | ВКВ.90.300.2800.2ТГ.24
ВКВ. | 90 | . | 300 | . | 2850 | . | 2 | ТГ.24V | 90 | 300 | 2850 | 30.3256 | 9017.463 | 91507.7295 | 99731.2891 | 37280.8962 | 128788.6257 | 137012.1853 | ВКВ.90.300.2850.2ТГ.24
ВКВ. | 90 | . | 300 | . | 2900 | . | 2 | ТГ.24V | 90 | 300 | 2900 | 30.9743 | 9197.8123 | 92214.736 | 100610.5837 | 38055.872 | 130270.608 | 138666.4557 | ВКВ.90.300.2900.2ТГ.24
ВКВ. | 90 | . | 300 | . | 2950 | . | 2 | ТГ.24V | 90 | 300 | 2950 | 31.4301 | 9378.1615 | 92921.6903 | 101489.8291 | 38579.5138 | 131501.2041 | 140069.3429 | ВКВ.90.300.2950.2ТГ.24
ВКВ. | 90 | . | 300 | . | 3000 | . | 2 | ТГ.24V | 90 | 300 | 3000 | 31.9028 | 9558.5108 | 95499.9441 | 104121.1617 | 39354.4896 | 134854.4336 | 143475.6513 | ВКВ.90.300.3000.2ТГ.24
Ширина конвектора 360 мм
Теплообменник 50х200 мм
ВКВ. | 90 | . | 360 | . | 700 | . | 4 | ТГ.24V | 90 | 360 | 700 | 10.6554 | 1566.616 | 32163.9598 | 35015.2612 | 11490.9369 | 43654.8966 | 46506.1981 | ВКВ.90.360.700.4ТГ.24
ВКВ. | 90 | . | 360 | . | 750 | . | 4 | ТГ.24V | 90 | 360 | 750 | 11.2729 | 1790.4182 | 34131.0267 | 37108.1752 | 12094.3577 | 46225.3844 | 49202.533 | ВКВ.90.360.750.4ТГ.24
ВКВ. | 90 | . | 360 | . | 800 | . | 4 | ТГ.24V | 90 | 360 | 800 | 11.8905 | 2014.2205 | 36098.0935 | 39201.0894 | 12697.7786 | 48795.8722 | 51898.868 | ВКВ.90.360.800.4ТГ.24
ВКВ. | 90 | . | 360 | . | 850 | . | 4 | ТГ.24V | 90 | 360 | 850 | 12.525 | 2238.0228 | 38065.1604 | 41294.0034 | 13552.5337 | 51617.6941 | 54846.5371 | ВКВ.90.360.850.4ТГ.24
ВКВ. | 90 | . | 360 | . | 900 | . | 4 | ТГ.24V | 90 | 360 | 900 | 13.1806 | 2461.8251 | 40032.2273 | 43386.9175 | 14155.9545 | 54188.1818 | 57542.872 | ВКВ.90.360.900.4ТГ.24
ВКВ. | 90 | . | 360 | . | 950 | . | 4 | ТГ.24V | 90 | 360 | 950 | 13.8842 | 2685.6274 | 41999.2942 | 45479.8315 | 15010.7096 | 57010.0037 | 60490.5411 | ВКВ.90.360.950.4ТГ.24
ВКВ. | 90 | . | 360 | . | 1000 | . | 4 | ТГ.24V | 90 | 360 | 1000 | 14.5017 | 2909.4296 | 43862.6671 | 47475.6576 | 15614.1304 | 59476.7976 | 63089.788 | ВКВ.90.360.1000.4ТГ.24
ВКВ. | 90 | . | 360 | . | 1050 | . | 4 | ТГ.24V | 90 | 360 | 1050 | 15.1363 | 3133.2319 | 46076.0072 | 49799.1558 | 16468.8855 | 62544.8927 | 66268.0412 | ВКВ.90.360.1050.4ТГ.24
ВКВ. | 90 | . | 360 | . | 1100 | . | 4 | ТГ.24V | 90 | 360 | 1100 | 15.7538 | 3357.0342 | 48043.0741 | 51892.0698 | 17072.3063 | 65115.3804 | 68964.3761 | ВКВ.90.360.1100.4ТГ.24
ВКВ. | 90 | . | 360 | . | 1150 | . | 4 | ТГ.24V | 90 | 360 | 1150 | 16.3714 | 3580.8365 | 49186.8175 | 53214.111 | 17675.7272 | 66862.5448 | 70889.8382 | ВКВ.90.360.1150.4ТГ.24
ВКВ. | 90 | . | 360 | . | 1200 | . | 4 | ТГ.24V | 90 | 360 | 1200 | 17.2604 | 3804.6388 | 50395.2898 | 54596.7571 | 18530.4824 | 68925.7722 | 73127.2396 | ВКВ.90.360.1200.4ТГ.24
ВКВ. | 90 | . | 360 | . | 1250 | . | 4 | ТГ.24V | 90 | 360 | 1250 | 17.878 | 4028.441 | 51538.509 | 55918.3074 | 19133.9033 | 70672.4123 | 75052.2107 | ВКВ.90.360.1250.4ТГ.24
ВКВ. | 90 | . | 360 | . | 1300 | . | 4 | ТГ.24V | 90 | 360 | 1300 | 18.5746 | 4252.2433 | 55354.8264 | 59742.6641 | 19988.6583 | 75343.4847 | 79731.3224 | ВКВ.90.360.1300.4ТГ.24
ВКВ. | 90 | . | 360 | . | 1350 | . | 4 | ТГ.24V | 90 | 360 | 1350 | 19.1921 | 4476.0456 | 56770.2146 | 61319.0447 | 20592.0792 | 77362.2938 | 81911.1239 | ВКВ.90.360.1350.4ТГ.24
ВКВ. | 90 | . | 360 | . | 1400 | . | 4 | ТГ.24V | 90 | 360 | 1400 | 19.8267 | 4699.8479 | 58542.051 | 63229.1655 | 21446.8342 | 79988.8852 | 84675.9997 | ВКВ.90.360.1400.4ТГ.24
ВКВ. | 90 | . | 360 | . | 1450 | . | 4 | ТГ.24V | 90 | 360 | 1450 | 20.4442 | 4923.6502 | 59957.4392 | 64805.5461 | 22050.2551 | 82007.6943 | 86855.8012 | ВКВ.90.360.1450.4ТГ.24
ВКВ. | 90 | . | 360 | . | 1500 | . | 4 | ТГ.24V | 90 | 360 | 1500 | 21.6976 | 5147.4524 | 61987.225 | 67129.1405 | 22905.0101 | 84892.2352 | 90034.1506 | ВКВ.90.360.1500.4ТГ.24
ВКВ. | 90 | . | 360 | . | 1550 | . | 4 | ТГ.24V | 90 | 360 | 1550 | 22.3841 | 5371.2547 | 63402.6134 | 68705.5211 | 23508.431 | 86911.0444 | 92213.9521 | ВКВ.90.360.1550.4ТГ.24
ВКВ. | 90 | . | 360 | . | 1600 | . | 4 | ТГ.24V | 90 | 360 | 1600 | 23.0016 | 5595.057 | 66939.1868 | 72267.9551 | 24111.8519 | 91051.0387 | 96379.807 | ВКВ.90.360.1600.4ТГ.24
ВКВ. | 90 | . | 360 | . | 1650 | . | 4 | ТГ.24V | 90 | 360 | 1650 | 23.6742 | 5818.8593 | 70750.7237 | 76087.8359 | 24966.6069 | 95717.3306 | 101054.4428 | ВКВ.90.360.1650.4ТГ.24
ВКВ. | 90 | . | 360 | . | 1700 | . | 4 | ТГ.24V | 90 | 360 | 1700 | 24.2918 | 6042.6616 | 71942.5013 | 77454.8511 | 25570.0278 | 97512.5291 | 103024.8789 | ВКВ.90.360.1700.4ТГ.24
ВКВ. | 90 | . | 360 | . | 1750 | . | 4 | ТГ.24V | 90 | 360 | 1750 | 24.9263 | 6266.4638 | 73051.2714 | 78744.1467 | 26424.7828 | 99476.0542 | 105168.9296 | ВКВ.90.360.1750.4ТГ.24
ВКВ. | 90 | . | 360 | . | 1800 | . | 4 | ТГ.24V | 90 | 360 | 1800 | 25.6129 | 6490.2661 | 74243.8083 | 80111.8728 | 27028.2037 | 101272.012 | 107140.0765 | ВКВ.90.360.1800.4ТГ.24
ВКВ. | 90 | . | 360 | . | 1850 | . | 4 | ТГ.24V | 90 | 360 | 1850 | 26.3095 | 6714.0684 | 75436.2927 | 81479.5499 | 27882.9589 | 103319.2516 | 109362.5087 | ВКВ.90.360.1850.4ТГ.24
ВКВ. | 90 | . | 360 | . | 1900 | . | 4 | ТГ.24V | 90 | 360 | 1900 | 26.927 | 6937.8707 | 76819.5865 | 83025.8804 | 28486.3798 | 105305.9663 | 111512.2602 | ВКВ.90.360.1900.4ТГ.24
ВКВ. | 90 | . | 360 | . | 1950 | . | 4 | ТГ.24V | 90 | 360 | 1950 | 27.737 | 7161.673 | 78402.8367 | 84759.4292 | 29089.8006 | 107492.6374 | 113849.2298 | ВКВ.90.360.1950.4ТГ.24
ВКВ. | 90 | . | 360 | . | 2000 | . | 4 | ТГ.24V | 90 | 360 | 2000 | 28.4632 | 7385.4752 | 79820.1685 | 86545.0097 | 29944.5557 | 109764.7242 | 116489.5653 | ВКВ.90.360.2000.4ТГ.24
ВКВ. | 90 | . | 360 | . | 2050 | . | 4 | ТГ.24V | 90 | 360 | 2050 | 29.0807 | 7609.2775 | 83349.5806 | 90100.7386 | 30547.9766 | 113897.5571 | 120648.7152 | ВКВ.90.360.2050.4ТГ.24
ВКВ. | 90 | . | 360 | . | 2100 | . | 4 | ТГ.24V | 90 | 360 | 2100 | 29.7153 | 7833.0798 | 84609.5686 | 91531.6187 | 31402.7316 | 116012.3001 | 122934.3503 | ВКВ.90.360.2100.4ТГ.24
ВКВ. | 90 | . | 360 | . | 2150 | . | 4 | ТГ.24V | 90 | 360 | 2150 | 30.4568 | 8056.8821 | 86030.4595 | 93113.1514 | 32006.1525 | 118036.6119 | 125119.3039 | ВКВ.90.360.2150.4ТГ.24
ВКВ. | 90 | . | 360 | . | 2200 | . | 4 | ТГ.24V | 90 | 360 | 2200 | 31.0914 | 8280.6844 | 87451.2979 | 94694.635 | 32860.9075 | 120312.2054 | 127555.5424 | ВКВ.90.360.2200.4ТГ.24
ВКВ. | 90 | . | 360 | . | 2250 | . | 4 | ТГ.24V | 90 | 360 | 2250 | 31.7089 | 8504.4866 | 89220.5125 | 96602.301 | 33464.3284 | 122684.8408 | 130066.6294 | ВКВ.90.360.2250.4ТГ.24
ВКВ. | 90 | . | 360 | . | 2300 | . | 4 | ТГ.24V | 90 | 360 | 2300 | 32.3265 | 8728.2889 | 90376.584 | 97935.8847 | 34067.7493 | 124444.3332 | 132003.634 | ВКВ.90.360.2300.4ТГ.24
ВКВ. | 90 | . | 360 | . | 2350 | . | 4 | ТГ.24V | 90 | 360 | 2350 | 32.9611 | 8952.0912 | 91532.6031 | 99269.4195 | 34922.5043 | 126455.1074 | 134191.9237 | ВКВ.90.360.2350.4ТГ.24
ВКВ. | 90 | . | 360 | . | 2400 | . | 4 | ТГ.24V | 90 | 360 | 2400 | 33.5786 | 9175.8935 | 92688.5698 | 100602.9051 | 35525.9252 | 128214.495 | 136128.8303 | ВКВ.90.360.2400.4ТГ.24
ВКВ. | 90 | . | 360 | . | 2450 | . | 4 | ТГ.24V | 90 | 360 | 2450 | 34.946 | 9399.6958 | 94458.8815 | 102683.5555 | 36380.6802 | 130839.5617 | 139064.2357 | ВКВ.90.360.2450.4ТГ.24
ВКВ. | 90 | . | 360 | . | 2500 | . | 4 | ТГ.24V | 90 | 360 | 2500 | 35.5805 | 9623.498 | 95614.7434 | 104016.9428 | 36984.1011 | 132598.8444 | 141001.0439 | ВКВ.90.360.2500.4ТГ.24
ВКВ. | 90 | . | 360 | . | 2550 | . | 4 | ТГ.24V | 90 | 360 | 2550 | 36.2151 | 9847.3003 | 100361.3789 | 108712.3511 | 37838.8562 | 138200.2351 | 146551.2073 | ВКВ.90.360.2550.4ТГ.24
ВКВ. | 90 | . | 360 | . | 2600 | . | 4 | ТГ.24V | 90 | 360 | 2600 | 36.8326 | 10071.1026 | 101812.0936 | 110321.8077 | 38442.2771 | 140254.3707 | 148764.0848 | ВКВ.90.360.2600.4ТГ.24
ВКВ. | 90 | . | 360 | . | 2650 | . | 4 | ТГ.24V | 90 | 360 | 2650 | 37.5742 | 10294.9049 | 102793.4329 | 111491.7907 | 39297.0321 | 142090.465 | 150788.8228 | ВКВ.90.360.2650.4ТГ.24
ВКВ. | 90 | . | 360 | . | 2700 | . | 4 | ТГ.24V | 90 | 360 | 2700 | 38.2702 | 10518.7072 | 103839.7104 | 112722.5749 | 39900.453 | 143740.1634 | 152623.0279 | ВКВ.90.360.2700.4ТГ.24
ВКВ. | 90 | . | 360 | . | 2750 | . | 4 | ТГ.24V | 90 | 360 | 2750 | 38.8878 | 10742.5094 | 104910.0568 | 113975.8948 | 40503.8739 | 145413.9307 | 154479.7687 | ВКВ.90.360.2750.4ТГ.24
ВКВ. | 90 | . | 360 | . | 2800 | . | 4 | ТГ.24V | 90 | 360 | 2800 | 39.5223 | 10966.3117 | 105890.0505 | 115144.6178 | 41358.6289 | 147248.6795 | 156503.2468 | ВКВ.90.360.2800.4ТГ.24
ВКВ. | 90 | . | 360 | . | 2850 | . | 4 | ТГ.24V | 90 | 360 | 2850 | 40.1399 | 11190.114 | 106869.9919 | 116313.2919 | 41962.0498 | 148832.0417 | 158275.3417 | ВКВ.90.360.2850.4ТГ.24
ВКВ. | 90 | . | 360 | . | 2900 | . | 4 | ТГ.24V | 90 | 360 | 2900 | 40.9505 | 11413.9163 | 107849.8809 | 117481.9169 | 42816.8048 | 150666.6857 | 160298.7218 | ВКВ.90.360.2900.4ТГ.24
ВКВ. | 90 | . | 360 | . | 2950 | . | 4 | ТГ.24V | 90 | 360 | 2950 | 41.568 | 11637.7186 | 108829.7174 | 118650.4929 | 43420.2257 | 152249.9431 | 162070.7186 | ВКВ.90.360.2950.4ТГ.24
ВКВ. | 90 | . | 360 | . | 3000 | . | 4 | ТГ.24V | 90 | 360 | 3000 | 42.2026 | 11861.5208 | 111680.8535 | 121571.1559 | 44274.9807 | 155955.8342 | 165846.1366 | ВКВ.90.360.3000.4ТГ.24
Ширина конвектора 400 мм
Теплообменник 50х200 мм
ВКВ. | 90 | . | 400 | . | 700 | . | 4 | ТГ.24V | 90 | 400 | 700 | 11.1881 | 1733.5063 | 32629.0173 | 35843.5146 | 12324.702 | 44953.7193 | 48168.2166 | ВКВ.90.400.700.4ТГ.24
ВКВ. | 90 | . | 400 | . | 750 | . | 4 | ТГ.24V | 90 | 400 | 750 | 11.8366 | 1981.1501 | 34628.175 | 37986.2974 | 12981.3091 | 47609.4841 | 50967.6065 | ВКВ.90.400.750.4ТГ.24
ВКВ. | 90 | . | 400 | . | 800 | . | 4 | ТГ.24V | 90 | 400 | 800 | 12.485 | 2228.7938 | 36612.1622 | 40114.8763 | 13637.916 | 50250.0783 | 53752.7924 | ВКВ.90.400.800.4ТГ.24
ВКВ. | 90 | . | 400 | . | 850 | . | 4 | ТГ.24V | 90 | 400 | 850 | 13.1513 | 2476.4376 | 38596.1493 | 42243.4551 | 14545.8573 | 53142.0066 | 56789.3124 | ВКВ.90.400.850.4ТГ.24
ВКВ. | 90 | . | 400 | . | 900 | . | 4 | ТГ.24V | 90 | 400 | 900 | 13.8396 | 2724.0814 | 40580.1365 | 44372.034 | 15202.4642 | 55782.6008 | 59574.4982 | ВКВ.90.400.900.4ТГ.24
ВКВ. | 90 | . | 400 | . | 950 | . | 4 | ТГ.24V | 90 | 400 | 950 | 14.5784 | 2971.7251 | 42564.1236 | 46500.6127 | 16110.4055 | 58674.5291 | 62611.0182 | ВКВ.90.400.950.4ТГ.24
ВКВ. | 90 | . | 400 | . | 1000 | . | 4 | ТГ.24V | 90 | 400 | 1000 | 15.2268 | 3219.3689 | 44444.4169 | 48532.1035 | 16767.0126 | 61211.4295 | 65299.1161 | ВКВ.90.400.1000.4ТГ.24
ВКВ. | 90 | . | 400 | . | 1050 | . | 4 | ТГ.24V | 90 | 400 | 1050 | 15.8931 | 3467.0126 | 46674.6772 | 50891.2664 | 17674.9537 | 64349.6309 | 68566.2201 | ВКВ.90.400.1050.4ТГ.24
ВКВ. | 90 | . | 400 | . | 1100 | . | 4 | ТГ.24V | 90 | 400 | 1100 | 16.5415 | 3714.6564 | 48658.6643 | 53019.8453 | 18331.5608 | 66990.2251 | 71351.4061 | ВКВ.90.400.1100.4ТГ.24
ВКВ. | 90 | . | 400 | . | 1150 | . | 4 | ТГ.24V | 90 | 400 | 1150 | 17.1899 | 3962.3002 | 49819.3281 | 54377.5511 | 18988.1677 | 68807.4958 | 73365.7189 | ВКВ.90.400.1150.4ТГ.24
ВКВ. | 90 | . | 400 | . | 1200 | . | 4 | ТГ.24V | 90 | 400 | 1200 | 18.1235 | 4209.9439 | 51044.7206 | 55795.8621 | 19896.109 | 70940.8296 | 75691.9711 | ВКВ.90.400.1200.4ТГ.24
ВКВ. | 90 | . | 400 | . | 1250 | . | 4 | ТГ.24V | 90 | 400 | 1250 | 18.7719 | 4457.5877 | 52204.8602 | 57153.0771 | 20552.7159 | 72757.5761 | 77705.7931 | ВКВ.90.400.1250.4ТГ.24
ВКВ. | 90 | . | 400 | . | 1300 | . | 4 | ТГ.24V | 90 | 400 | 1300 | 19.5033 | 4705.2314 | 56038.0977 | 61013.0985 | 21460.6572 | 77498.7548 | 82473.7557 | ВКВ.90.400.1300.4ТГ.24
ВКВ. | 90 | . | 400 | . | 1350 | . | 4 | ТГ.24V | 90 | 400 | 1350 | 20.1517 | 4952.8752 | 57470.4063 | 62625.1438 | 22117.2641 | 79587.6704 | 84742.4079 | ВКВ.90.400.1350.4ТГ.24
ВКВ. | 90 | . | 400 | . | 1400 | . | 4 | ТГ.24V | 90 | 400 | 1400 | 20.818 | 5200.519 | 59259.1629 | 64570.9295 | 23025.2053 | 82284.3683 | 87596.1348 | ВКВ.90.400.1400.4ТГ.24
ВКВ. | 90 | . | 400 | . | 1450 | . | 4 | ТГ.24V | 90 | 400 | 1450 | 21.4664 | 5448.1627 | 60691.4715 | 66182.9748 | 23681.8123 | 84373.2838 | 89864.7871 | ВКВ.90.400.1450.4ТГ.24
ВКВ. | 90 | . | 400 | . | 1500 | . | 4 | ТГ.24V | 90 | 400 | 1500 | 22.7824 | 5695.8065 | 62814.1118 | 68631.0332 | 24589.7535 | 87403.8654 | 93220.7867 | ВКВ.90.400.1500.4ТГ.24
ВКВ. | 90 | . | 400 | . | 1550 | . | 4 | ТГ.24V | 90 | 400 | 1550 | 23.5033 | 5943.4502 | 64246.4204 | 70243.0785 | 25246.3605 | 89492.7809 | 95489.439 | ВКВ.90.400.1550.4ТГ.24
ВКВ. | 90 | . | 400 | . | 1600 | . | 4 | ТГ.24V | 90 | 400 | 1600 | 24.1517 | 6191.094 | 67799.914 | 73841.1773 | 25902.9676 | 93702.8816 | 99744.1448 | ВКВ.90.400.1600.4ТГ.24
ВКВ. | 90 | . | 400 | . | 1650 | . | 4 | ТГ.24V | 90 | 400 | 1650 | 24.8579 | 6438.7378 | 71628.3713 | 77696.7229 | 26810.9088 | 98439.2801 | 104507.6317 | ВКВ.90.400.1650.4ТГ.24
ВКВ. | 90 | . | 400 | . | 1700 | . | 4 | ТГ.24V | 90 | 400 | 1700 | 25.5063 | 6686.3815 | 72837.0692 | 79099.4028 | 27467.5158 | 100304.585 | 106566.9186 | ВКВ.90.400.1700.4ТГ.24
ВКВ. | 90 | . | 400 | . | 1750 | . | 4 | ТГ.24V | 90 | 400 | 1750 | 26.1726 | 6934.0253 | 73962.7595 | 80424.3632 | 28375.457 | 102338.2165 | 108799.8202 | ВКВ.90.400.1750.4ТГ.24
ВКВ. | 90 | . | 400 | . | 1800 | . | 4 | ТГ.24V | 90 | 400 | 1800 | 26.8935 | 7181.669 | 75172.2167 | 81827.754 | 29032.064 | 104204.2807 | 110859.8179 | ВКВ.90.400.1800.4ТГ.24
ВКВ. | 90 | . | 400 | . | 1850 | . | 4 | ТГ.24V | 90 | 400 | 1850 | 27.6249 | 7429.3128 | 76381.6214 | 83231.0957 | 29940.0052 | 106321.6266 | 113171.1009 | ВКВ.90.400.1850.4ТГ.24
ВКВ. | 90 | . | 400 | . | 1900 | . | 4 | ТГ.24V | 90 | 400 | 1900 | 28.2733 | 7676.9566 | 77781.8354 | 84813.0911 | 30596.6122 | 108378.4476 | 115409.7033 | ВКВ.90.400.1900.4ТГ.24
ВКВ. | 90 | . | 400 | . | 1950 | . | 4 | ТГ.24V | 90 | 400 | 1950 | 29.1239 | 7924.6003 | 79382.006 | 86582.3046 | 31253.2193 | 110635.2252 | 117835.5239 | ВКВ.90.400.1950.4ТГ.24
ВКВ. | 90 | . | 400 | . | 2000 | . | 4 | ТГ.24V | 90 | 400 | 2000 | 29.8863 | 8172.2441 | 80816.258 | 88403.5498 | 32161.1603 | 112977.4183 | 120564.7102 | ВКВ.90.400.2000.4ТГ.24
ВКВ. | 90 | . | 400 | . | 2050 | . | 4 | ТГ.24V | 90 | 400 | 2050 | 30.5347 | 8419.8878 | 84362.5904 | 91994.9435 | 32817.7675 | 117180.3578 | 124812.711 | ВКВ.90.400.2050.4ТГ.24
ВКВ. | 90 | . | 400 | . | 2100 | . | 4 | ТГ.24V | 90 | 400 | 2100 | 31.2011 | 8667.5316 | 85639.4986 | 93461.4885 | 33725.7085 | 119365.2071 | 127187.197 | ВКВ.90.400.2100.4ТГ.24
ВКВ. | 90 | . | 400 | . | 2150 | . | 4 | ТГ.24V | 90 | 400 | 2150 | 31.9797 | 8915.1754 | 87077.3098 | 95078.6859 | 34382.3156 | 121459.6255 | 129461.0015 | ВКВ.90.400.2150.4ТГ.24
ВКВ. | 90 | . | 400 | . | 2200 | . | 4 | ТГ.24V | 90 | 400 | 2200 | 32.646 | 9162.8191 | 88515.0686 | 96695.8341 | 35290.2567 | 123805.3254 | 131986.0909 | ВКВ.90.400.2200.4ТГ.24
ВКВ. | 90 | . | 400 | . | 2250 | . | 4 | ТГ.24V | 90 | 400 | 2250 | 33.2944 | 9410.4629 | 90301.2034 | 98639.1649 | 35946.8638 | 126248.0672 | 134586.0287 | ВКВ.90.400.2250.4ТГ.24
ВКВ. | 90 | . | 400 | . | 2300 | . | 4 | ТГ.24V | 90 | 400 | 2300 | 33.9428 | 9658.1066 | 91474.1953 | 100008.4135 | 36603.4708 | 128077.666 | 136611.8843 | ВКВ.90.400.2300.4ТГ.24
ВКВ. | 90 | . | 400 | . | 2350 | . | 4 | ТГ.24V | 90 | 400 | 2350 | 34.6091 | 9905.7504 | 92647.1346 | 101377.6129 | 37511.412 | 130158.5466 | 138889.025 | ВКВ.90.400.2350.4ТГ.24
ВКВ. | 90 | . | 400 | . | 2400 | . | 4 | ТГ.24V | 90 | 400 | 2400 | 35.2575 | 10153.3942 | 93820.0216 | 102746.7633 | 38168.0191 | 131988.0408 | 140914.7825 | ВКВ.90.400.2400.4ТГ.24
ВКВ. | 90 | . | 400 | . | 2450 | . | 4 | ТГ.24V | 90 | 400 | 2450 | 36.6933 | 10401.0379 | 95683.1878 | 104951.8775 | 39075.9602 | 134759.148 | 144027.8377 | ВКВ.90.400.2450.4ТГ.24
ВКВ. | 90 | . | 400 | . | 2500 | . | 4 | ТГ.24V | 90 | 400 | 2500 | 37.3595 | 10648.6817 | 96855.9698 | 106320.9297 | 39732.5673 | 136588.5372 | 146053.497 | ВКВ.90.400.2500.4ТГ.24
ВКВ. | 90 | . | 400 | . | 2550 | . | 4 | ТГ.24V | 90 | 400 | 2550 | 38.0258 | 10896.3254 | 101619.5257 | 111052.0027 | 40640.5084 | 142260.0341 | 151692.5111 | ВКВ.90.400.2550.4ТГ.24
ВКВ. | 90 | . | 400 | . | 2600 | . | 4 | ТГ.24V | 90 | 400 | 2600 | 38.6742 | 11143.9692 | 103087.1608 | 112697.1241 | 41297.1155 | 144384.2763 | 153994.2396 | ВКВ.90.400.2600.4ТГ.24
ВКВ. | 90 | . | 400 | . | 2650 | . | 4 | ТГ.24V | 90 | 400 | 2650 | 39.4529 | 11391.613 | 104085.4203 | 113902.7717 | 42205.0566 | 146290.4768 | 156107.8283 | ВКВ.90.400.2650.4ТГ.24
ВКВ. | 90 | . | 400 | . | 2700 | . | 4 | ТГ.24V | 90 | 400 | 2700 | 40.1837 | 11639.2567 | 105148.6181 | 115169.2208 | 42861.6637 | 148010.2818 | 158030.8845 | ВКВ.90.400.2700.4ТГ.24
ВКВ. | 90 | . | 400 | . | 2750 | . | 4 | ТГ.24V | 90 | 400 | 2750 | 40.8322 | 11886.9005 | 106235.8848 | 116458.2054 | 43518.2706 | 149754.1555 | 159976.476 | ВКВ.90.400.2750.4ТГ.24
ВКВ. | 90 | . | 400 | . | 2800 | . | 4 | ТГ.24V | 90 | 400 | 2800 | 41.4985 | 12134.5442 | 107232.7988 | 117662.5932 | 44426.2119 | 151659.0107 | 162088.8051 | ВКВ.90.400.2800.4ТГ.24
ВКВ. | 90 | . | 400 | . | 2850 | . | 4 | ТГ.24V | 90 | 400 | 2850 | 42.1469 | 12382.188 | 108229.6604 | 118866.9321 | 45082.8188 | 153312.4792 | 163949.751 | ВКВ.90.400.2850.4ТГ.24
ВКВ. | 90 | . | 400 | . | 2900 | . | 4 | ТГ.24V | 90 | 400 | 2900 | 42.998 | 12629.8318 | 109226.4697 | 120071.2219 | 45990.7601 | 155217.2298 | 166061.9819 | ВКВ.90.400.2900.4ТГ.24
ВКВ. | 90 | . | 400 | . | 2950 | . | 4 | ТГ.24V | 90 | 400 | 2950 | 43.6464 | 12877.4755 | 110223.2264 | 121275.4624 | 46647.367 | 156870.5935 | 167922.8295 | ВКВ.90.400.2950.4ТГ.24
ВКВ. | 90 | . | 400 | . | 3000 | . | 4 | ТГ.24V | 90 | 400 | 3000 | 44.3778 | 13125.1193 | 113091.2829 | 124231.7903 | 47555.3083 | 160646.5911 | 171787.0985 | ВКВ.90.400.3000.4ТГ.24

## 110 ВЕНТ 24В
Вернуться на главную страницу
Вернуться Калькулятор теплоотдач ВКВ
Артикул конвектора | [8 empty] | Размеры, мм и вес, кг |  |  |  | Теплоотдача при (95/85/20), Вт | Конвектор с вентилятором, с корпусом из оцинкованной стали (ОЦ 1мм), крашеный в черный цвет, без решетки и рамки. | Конвектор с вентилятором, с корпусом из нержавеющей стали(AISI 0,8мм), без решетки и рамки. | Стоимость Решетки и рамки в составе конвектора | Конвектор с вентилятором, с корпусом из оцинкованной стали (ОЦ 1мм), крашеный в черный цвет, с алюминиевой решеткой и рамкой (либо окантовкой). | Конвектор с вентилятором, с корпусом из нержавеющей стали(AISI 0,8мм), с алюминиевой решеткой и рамкой (либо окантовкой).
[9 empty] | Высота | Ширина | Длина | Вес изделия вместе с упаковкой, кг. |  | Цена руб. с НДС
24 Вольт DC
Ширина конвектора 200 мм
Исполнение данной ширины возможно только под рамку
Теплообменник 50х100 мм
ВКВ. | 110 | . | 200 | . | 700 | . | 2 | ТГ.24V | 110 | 200 | 700 | 6.7729 | 1029.5973 | 27961.2496 | 31543.9569 | 8155.876 | 36117.1256 | 39699.8329 | ВКВ.110.200.700.2ТГ.24
ВКВ. | 110 | . | 200 | . | 750 | . | 2 | ТГ.24V | 110 | 200 | 750 | 7.1616 | 1176.6826 | 29629.7898 | 33396.7279 | 8546.5523 | 38176.3421 | 41943.2802 | ВКВ.110.200.750.2ТГ.24
ВКВ. | 110 | . | 200 | . | 800 | . | 2 | ТГ.24V | 110 | 200 | 800 | 7.5502 | 1323.768 | 31298.3299 | 35249.4989 | 8937.2286 | 40235.5586 | 44186.7276 | ВКВ.110.200.800.2ТГ.24
ВКВ. | 110 | . | 200 | . | 850 | . | 2 | ТГ.24V | 110 | 200 | 850 | 7.9559 | 1470.8533 | 32966.8701 | 37102.2701 | 9579.2391 | 42546.1092 | 46681.5092 | ВКВ.110.200.850.2ТГ.24
ВКВ. | 110 | . | 200 | . | 900 | . | 2 | ТГ.24V | 110 | 200 | 900 | 8.3826 | 1617.9386 | 34635.4102 | 38955.0411 | 9969.9156 | 44605.3258 | 48924.9566 | ВКВ.110.200.900.2ТГ.24
ВКВ. | 110 | . | 200 | . | 950 | . | 2 | ТГ.24V | 110 | 200 | 950 | 8.8573 | 1765.024 | 36303.9504 | 40807.8121 | 10611.926 | 46915.8764 | 51419.7381 | ВКВ.110.200.950.2ТГ.24
ВКВ. | 110 | . | 200 | . | 1000 | . | 2 | ТГ.24V | 110 | 200 | 1000 | 9.2459 | 1912.1093 | 37868.7966 | 42557.784 | 11002.6023 | 48871.399 | 53560.3863 | ВКВ.110.200.1000.2ТГ.24
ВКВ. | 110 | . | 200 | . | 1050 | . | 2 | ТГ.24V | 110 | 200 | 1050 | 9.6516 | 2059.1946 | 39783.61 | 44654.703 | 11644.6128 | 51428.2228 | 56299.3158 | ВКВ.110.200.1050.2ТГ.24
ВКВ. | 110 | . | 200 | . | 1100 | . | 2 | ТГ.24V | 110 | 200 | 1100 | 10.0403 | 2206.28 | 41452.1502 | 46507.4741 | 12035.2893 | 53487.4394 | 58542.7633 | ВКВ.110.200.1100.2ТГ.24
ВКВ. | 110 | . | 200 | . | 1150 | . | 2 | ТГ.24V | 110 | 200 | 1150 | 10.4289 | 2353.3653 | 42297.367 | 47544.0266 | 12425.9656 | 54723.3326 | 59969.9922 | ВКВ.110.200.1150.2ТГ.24
ВКВ. | 110 | . | 200 | . | 1200 | . | 2 | ТГ.24V | 110 | 200 | 1200 | 11.0498 | 2500.4506 | 43180.8854 | 48618.5502 | 13067.976 | 56248.8614 | 61686.5263 | ВКВ.110.200.1200.2ТГ.24
ВКВ. | 110 | . | 200 | . | 1250 | . | 2 | ТГ.24V | 110 | 200 | 1250 | 11.4385 | 2647.5359 | 44025.5779 | 49654.5832 | 13458.6523 | 57484.2303 | 63113.2355 | ВКВ.110.200.1250.2ТГ.24
ВКВ. | 110 | . | 200 | . | 1300 | . | 2 | ТГ.24V | 110 | 200 | 1300 | 11.9062 | 2794.6213 | 47543.3685 | 53340.6464 | 14100.6628 | 61644.0313 | 67441.3092 | ВКВ.110.200.1300.2ТГ.24
ВКВ. | 110 | . | 200 | . | 1350 | . | 2 | ТГ.24V | 110 | 200 | 1350 | 12.2948 | 2941.7066 | 48660.2301 | 54646.4996 | 14491.3393 | 63151.5694 | 69137.8389 | ВКВ.110.200.1350.2ТГ.24
ВКВ. | 110 | . | 200 | . | 1400 | . | 2 | ТГ.24V | 110 | 200 | 1400 | 12.7005 | 3088.7919 | 50133.5397 | 56305.7248 | 15133.3497 | 65266.8894 | 71439.0746 | ВКВ.110.200.1400.2ТГ.24
ВКВ. | 110 | . | 200 | . | 1450 | . | 2 | ТГ.24V | 110 | 200 | 1450 | 13.0892 | 3235.8773 | 51250.4014 | 57611.5781 | 15524.026 | 66774.4274 | 73135.6041 | ВКВ.110.200.1450.2ТГ.24
ВКВ. | 110 | . | 200 | . | 1500 | . | 2 | ТГ.24V | 110 | 200 | 1500 | 14.0449 | 3382.9626 | 52838.3855 | 59488.6079 | 16166.0365 | 69004.422 | 75654.6444 | ВКВ.110.200.1500.2ТГ.24
ВКВ. | 110 | . | 200 | . | 1550 | . | 2 | ТГ.24V | 110 | 200 | 1550 | 14.5025 | 3530.0479 | 53955.247 | 60794.4611 | 16556.713 | 70511.96 | 77351.1741 | ВКВ.110.200.1550.2ТГ.24
ВКВ. | 110 | . | 200 | . | 1600 | . | 2 | ТГ.24V | 110 | 200 | 1600 | 14.8912 | 3677.1333 | 57193.2938 | 64203.1945 | 16947.3893 | 74140.6831 | 81150.5838 | ВКВ.110.200.1600.2ТГ.24
ВКВ. | 110 | . | 200 | . | 1650 | . | 2 | ТГ.24V | 110 | 200 | 1650 | 15.3349 | 3824.2186 | 60706.304 | 67884.5185 | 17589.3997 | 78295.7037 | 85473.9182 | ВКВ.110.200.1650.2ТГ.24
ВКВ. | 110 | . | 200 | . | 1700 | . | 2 | ТГ.24V | 110 | 200 | 1700 | 15.7235 | 3971.3039 | 61599.5549 | 68968.6908 | 17980.076 | 79579.631 | 86948.7668 | ВКВ.110.200.1700.2ТГ.24
ВКВ. | 110 | . | 200 | . | 1750 | . | 2 | ТГ.24V | 110 | 200 | 1750 | 16.1292 | 4118.3892 | 62409.7983 | 69970.5717 | 18622.0865 | 81031.8848 | 88592.6582 | ВКВ.110.200.1750.2ТГ.24
ВКВ. | 110 | . | 200 | . | 1800 | . | 2 | ТГ.24V | 110 | 200 | 1800 | 16.5869 | 4265.4746 | 63303.8084 | 71055.4967 | 19012.763 | 82316.5714 | 90068.2596 | ВКВ.110.200.1800.2ТГ.24
ВКВ. | 110 | . | 200 | . | 1850 | . | 2 | ТГ.24V | 110 | 200 | 1850 | 17.0546 | 4412.5599 | 64197.7663 | 72140.3697 | 19654.7734 | 83852.5397 | 91795.1431 | ВКВ.110.200.1850.2ТГ.24
ВКВ. | 110 | . | 200 | . | 1900 | . | 2 | ТГ.24V | 110 | 200 | 1900 | 17.4432 | 4559.6452 | 65282.5332 | 73414.4054 | 20045.4497 | 85327.983 | 93459.8551 | ВКВ.110.200.1900.2ТГ.24
ВКВ. | 110 | . | 200 | . | 1950 | . | 2 | ТГ.24V | 110 | 200 | 1950 | 17.9851 | 4706.7306 | 66540.8298 | 74860.4728 | 20436.1261 | 86976.9558 | 95296.5988 | ВКВ.110.200.1950.2ТГ.24
ВКВ. | 110 | . | 200 | . | 2000 | . | 2 | ТГ.24V | 110 | 200 | 2000 | 18.4824 | 4853.8159 | 67659.6347 | 76387.8318 | 21078.1367 | 88737.7714 | 97465.9685 | ВКВ.110.200.2000.2ТГ.24
ВКВ. | 110 | . | 200 | . | 2050 | . | 2 | ТГ.24V | 110 | 200 | 2050 | 18.871 | 5000.9012 | 70890.52 | 79789.4656 | 21468.813 | 92359.333 | 101258.2785 | ВКВ.110.200.2050.2ТГ.24
ВКВ. | 110 | . | 200 | . | 2100 | . | 2 | ТГ.24V | 110 | 200 | 2100 | 19.2767 | 5147.9866 | 71851.9813 | 80941.2596 | 22110.8234 | 93962.8048 | 103052.083 | ВКВ.110.200.2100.2ТГ.24
ВКВ. | 110 | . | 200 | . | 2150 | . | 2 | ТГ.24V | 110 | 200 | 2150 | 19.7894 | 5295.0719 | 72974.3456 | 82252.5679 | 22501.4997 | 95475.8454 | 104754.0676 | ВКВ.110.200.2150.2ТГ.24
ВКВ. | 110 | . | 200 | . | 2200 | . | 2 | ТГ.24V | 110 | 200 | 2200 | 20.195 | 5442.1572 | 74096.6574 | 83563.8244 | 23143.5102 | 97240.1676 | 106707.3346 | ВКВ.110.200.2200.2ТГ.24
ВКВ. | 110 | . | 200 | . | 2250 | . | 2 | ТГ.24V | 110 | 200 | 2250 | 20.5837 | 5589.2425 | 75567.3452 | 85220.4505 | 23534.1867 | 99101.5319 | 108754.6371 | ВКВ.110.200.2250.2ТГ.24
ВКВ. | 110 | . | 200 | . | 2300 | . | 2 | ТГ.24V | 110 | 200 | 2300 | 20.9723 | 5736.3279 | 76424.89 | 86269.2247 | 23924.863 | 100349.753 | 110194.0877 | ВКВ.110.200.2300.2ТГ.24
ВКВ. | 110 | . | 200 | . | 2350 | . | 2 | ТГ.24V | 110 | 200 | 2350 | 21.378 | 5883.4132 | 77282.3824 | 87317.947 | 24566.8734 | 101849.2559 | 111884.8205 | ВКВ.110.200.2350.2ТГ.24
ВКВ. | 110 | . | 200 | . | 2400 | . | 2 | ТГ.24V | 110 | 200 | 2400 | 21.7667 | 6030.4985 | 78139.8224 | 88366.6173 | 24957.5498 | 103097.3722 | 113324.167 | ВКВ.110.200.2400.2ТГ.24
ВКВ. | 110 | . | 200 | . | 2450 | . | 2 | ТГ.24V | 110 | 200 | 2450 | 22.8364 | 6177.5839 | 79468.3325 | 89986.4123 | 25599.5604 | 105067.8928 | 115585.9726 | ВКВ.110.200.2450.2ТГ.24
ВКВ. | 110 | . | 200 | . | 2500 | . | 2 | ТГ.24V | 110 | 200 | 2500 | 23.242 | 6324.6692 | 80325.6676 | 91034.9786 | 25990.2367 | 106315.9043 | 117025.2152 | ВКВ.110.200.2500.2ТГ.24
ВКВ. | 110 | . | 200 | . | 2550 | . | 2 | ТГ.24V | 110 | 200 | 2550 | 23.6477 | 6471.7545 | 84773.7764 | 95643.3317 | 26632.2471 | 111406.0235 | 122275.5788 | ВКВ.110.200.2550.2ТГ.24
ВКВ. | 110 | . | 200 | . | 2600 | . | 2 | ТГ.24V | 110 | 200 | 2600 | 24.0364 | 6618.8399 | 85925.9645 | 96984.2066 | 27022.9234 | 112948.888 | 124007.13 | ВКВ.110.200.2600.2ТГ.24
ВКВ. | 110 | . | 200 | . | 2650 | . | 2 | ТГ.24V | 110 | 200 | 2650 | 24.5491 | 6765.9252 | 86608.7771 | 97859.7563 | 27664.9339 | 114273.711 | 125524.6902 | ВКВ.110.200.2650.2ТГ.24
ВКВ. | 110 | . | 200 | . | 2700 | . | 2 | ТГ.24V | 110 | 200 | 2700 | 24.977 | 6913.0105 | 87330.1008 | 98773.4851 | 28055.6104 | 115385.7112 | 126829.0955 | ВКВ.110.200.2700.2ТГ.24
ВКВ. | 110 | . | 200 | . | 2750 | . | 2 | ТГ.24V | 110 | 200 | 2750 | 25.3656 | 7060.0958 | 88101.9204 | 99737.2739 | 28446.2867 | 116548.2071 | 128183.5606 | ВКВ.110.200.2750.2ТГ.24
ВКВ. | 110 | . | 200 | . | 2800 | . | 2 | ТГ.24V | 110 | 200 | 2800 | 25.7713 | 7207.1812 | 88783.3875 | 100611.49 | 29088.2971 | 117871.6847 | 129699.7871 | ВКВ.110.200.2800.2ТГ.24
ВКВ. | 110 | . | 200 | . | 2850 | . | 2 | ТГ.24V | 110 | 200 | 2850 | 26.16 | 7354.2665 | 89464.8022 | 101485.654 | 29478.9735 | 118943.7756 | 130964.6274 | ВКВ.110.200.2850.2ТГ.24
ВКВ. | 110 | . | 200 | . | 2900 | . | 2 | ТГ.24V | 110 | 200 | 2900 | 26.7417 | 7501.3518 | 90146.1644 | 102359.7659 | 30120.9839 | 120267.1483 | 132480.7498 | ВКВ.110.200.2900.2ТГ.24
ВКВ. | 110 | . | 200 | . | 2950 | . | 2 | ТГ.24V | 110 | 200 | 2950 | 27.1303 | 7648.4372 | 90827.4741 | 103233.826 | 30511.6604 | 121339.1345 | 133745.4864 | ВКВ.110.200.2950.2ТГ.24
ВКВ. | 110 | . | 200 | . | 3000 | . | 2 | ТГ.24V | 110 | 200 | 3000 | 27.536 | 7795.5225 | 93380.0836 | 105963.0372 | 31153.6708 | 124533.7544 | 137116.708 | ВКВ.110.200.3000.2ТГ.24
Ширина конвектора 260 мм
Теплообменник 50х100 мм
ВКВ. | 110 | . | 260 | . | 700 | . | 2 | ТГ.24V | 110 | 260 | 700 | 7.6921 | 1300.1297 | 28568.9695 | 32829.3124 | 9406.5238 | 37975.4933 | 42235.8362 | ВКВ.110.260.700.2ТГ.24
ВКВ. | 110 | . | 260 | . | 750 | . | 2 | ТГ.24V | 110 | 260 | 750 | 8.1286 | 1485.8626 | 30262.8901 | 34738.7275 | 9876.9794 | 40139.8694 | 44615.7068 | ВКВ.110.260.750.2ТГ.24
ВКВ. | 110 | . | 260 | . | 800 | . | 2 | ТГ.24V | 110 | 260 | 800 | 8.565 | 1671.5954 | 31956.8108 | 36648.1425 | 10347.4349 | 42304.2457 | 46995.5774 | ВКВ.110.260.800.2ТГ.24
ВКВ. | 110 | . | 260 | . | 850 | . | 2 | ТГ.24V | 110 | 260 | 850 | 9.0185 | 1857.3282 | 33650.7313 | 38557.5576 | 11069.2246 | 44719.9559 | 49626.7822 | ВКВ.110.260.850.2ТГ.24
ВКВ. | 110 | . | 260 | . | 900 | . | 2 | ТГ.24V | 110 | 260 | 900 | 9.4929 | 2043.061 | 35344.6519 | 40466.9726 | 11539.6802 | 46884.332 | 52006.6528 | ВКВ.110.260.900.2ТГ.24
ВКВ. | 110 | . | 260 | . | 950 | . | 2 | ТГ.24V | 110 | 260 | 950 | 10.0154 | 2228.7938 | 37038.5725 | 42376.3877 | 12261.4699 | 49300.0424 | 54637.8576 | ВКВ.110.260.950.2ТГ.24
ВКВ. | 110 | . | 260 | . | 1000 | . | 2 | ТГ.24V | 110 | 260 | 1000 | 10.4518 | 2414.5267 | 38628.7991 | 44183.0036 | 12731.9255 | 51360.7246 | 56914.929 | ВКВ.110.260.1000.2ТГ.24
ВКВ. | 110 | . | 260 | . | 1050 | . | 2 | ТГ.24V | 110 | 260 | 1050 | 10.9053 | 2600.2595 | 40568.9929 | 46336.5666 | 13453.715 | 54022.7079 | 59790.2816 | ВКВ.110.260.1050.2ТГ.24
ВКВ. | 110 | . | 260 | . | 1100 | . | 2 | ТГ.24V | 110 | 260 | 1100 | 11.3417 | 2785.9923 | 42262.9134 | 48245.9816 | 13924.1706 | 56187.084 | 62170.1522 | ВКВ.110.260.1100.2ТГ.24
ВКВ. | 110 | . | 260 | . | 1150 | . | 2 | ТГ.24V | 110 | 260 | 1150 | 11.7781 | 2971.7251 | 43133.5107 | 49339.1784 | 14394.6262 | 57528.1369 | 63733.8045 | ВКВ.110.260.1150.2ТГ.24
ВКВ. | 110 | . | 260 | . | 1200 | . | 2 | ТГ.24V | 110 | 260 | 1200 | 12.4468 | 3157.4579 | 44042.4096 | 50470.346 | 15116.4159 | 59158.8254 | 65586.7619 | ВКВ.110.260.1200.2ТГ.24
ВКВ. | 110 | . | 260 | . | 1250 | . | 2 | ТГ.24V | 110 | 260 | 1250 | 12.8833 | 3343.1908 | 44912.4825 | 51563.0229 | 15586.8714 | 60499.354 | 67149.8943 | ВКВ.110.260.1250.2ТГ.24
ВКВ. | 110 | . | 260 | . | 1300 | . | 2 | ТГ.24V | 110 | 260 | 1300 | 13.3987 | 3528.9236 | 48455.6534 | 55305.7301 | 16308.6611 | 64764.3146 | 71614.3912 | ВКВ.110.260.1300.2ТГ.24
ВКВ. | 110 | . | 260 | . | 1350 | . | 2 | ТГ.24V | 110 | 260 | 1350 | 13.8352 | 3714.6564 | 49597.8956 | 56668.2274 | 16779.1167 | 66377.0123 | 73447.3441 | ВКВ.110.260.1350.2ТГ.24
ВКВ. | 110 | . | 260 | . | 1400 | . | 2 | ТГ.24V | 110 | 260 | 1400 | 14.2886 | 3900.3892 | 51096.5856 | 58384.0967 | 17500.9064 | 68597.492 | 75885.0031 | ВКВ.110.260.1400.2ТГ.24
ВКВ. | 110 | . | 260 | . | 1450 | . | 2 | ТГ.24V | 110 | 260 | 1450 | 14.7251 | 4086.122 | 52238.8276 | 59746.5938 | 17971.362 | 70210.1896 | 77717.9558 | ВКВ.110.260.1450.2ТГ.24
ВКВ. | 110 | . | 260 | . | 1500 | . | 2 | ТГ.24V | 110 | 260 | 1500 | 15.7646 | 4271.8549 | 53901.3056 | 61773.7469 | 18693.1517 | 72594.4573 | 80466.8985 | ВКВ.110.260.1500.2ТГ.24
ВКВ. | 110 | . | 260 | . | 1550 | . | 2 | ТГ.24V | 110 | 260 | 1550 | 16.2701 | 4457.5877 | 55043.5477 | 63136.2442 | 19163.6072 | 74207.1549 | 82299.8514 | ВКВ.110.260.1550.2ТГ.24
ВКВ. | 110 | . | 260 | . | 1600 | . | 2 | ТГ.24V | 110 | 260 | 1600 | 16.7065 | 4643.3205 | 58306.9748 | 66601.6216 | 19634.0628 | 77941.0376 | 86235.6844 | ВКВ.110.260.1600.2ТГ.24
ВКВ. | 110 | . | 260 | . | 1650 | . | 2 | ТГ.24V | 110 | 260 | 1650 | 17.198 | 4829.0533 | 61845.3654 | 70339.5896 | 20355.8524 | 82201.2178 | 90695.442 | ВКВ.110.260.1650.2ТГ.24
ВКВ. | 110 | . | 260 | . | 1700 | . | 2 | ТГ.24V | 110 | 260 | 1700 | 17.6344 | 5014.7861 | 62763.9969 | 71480.4058 | 20826.3079 | 83590.3048 | 92306.7137 | ВКВ.110.260.1700.2ТГ.24
ВКВ. | 110 | . | 260 | . | 1750 | . | 2 | ТГ.24V | 110 | 260 | 1750 | 18.0879 | 5200.519 | 63599.6206 | 72538.9308 | 21548.0976 | 85147.7183 | 94087.0284 | ВКВ.110.260.1750.2ТГ.24
ВКВ. | 110 | . | 260 | . | 1800 | . | 2 | ТГ.24V | 110 | 260 | 1800 | 18.5933 | 5386.2518 | 64519.0112 | 73680.4998 | 22018.5532 | 86537.5644 | 95699.053 | ВКВ.110.260.1800.2ТГ.24
ВКВ. | 110 | . | 260 | . | 1850 | . | 2 | ТГ.24V | 110 | 260 | 1850 | 19.1088 | 5571.9846 | 65438.3494 | 74822.0167 | 22740.3429 | 88178.6923 | 97562.3596 | ВКВ.110.260.1850.2ТГ.24
ВКВ. | 110 | . | 260 | . | 1900 | . | 2 | ТГ.24V | 110 | 260 | 1900 | 19.5452 | 5757.7174 | 66548.4969 | 76152.6964 | 23210.7985 | 89759.2953 | 99363.4949 | ВКВ.110.260.1900.2ТГ.24
ВКВ. | 110 | . | 260 | . | 1950 | . | 2 | ТГ.24V | 110 | 260 | 1950 | 20.1349 | 5943.4502 | 67832.1737 | 77655.408 | 23681.254 | 91513.4277 | 101336.6621 | ВКВ.110.260.1950.2ТГ.24
ВКВ. | 110 | . | 260 | . | 2000 | . | 2 | ТГ.24V | 110 | 260 | 2000 | 20.6799 | 6129.1831 | 68976.3591 | 79239.4109 | 24403.0438 | 93379.4029 | 103642.4547 | ВКВ.110.260.2000.2ТГ.24
ВКВ. | 110 | . | 260 | . | 2050 | . | 2 | ТГ.24V | 110 | 260 | 2050 | 21.1163 | 6314.9159 | 72232.6248 | 82697.6887 | 24873.4993 | 97106.1241 | 107571.188 | ВКВ.110.260.2050.2ТГ.24
ВКВ. | 110 | . | 260 | . | 2100 | . | 2 | ТГ.24V | 110 | 260 | 2100 | 21.5698 | 6500.6487 | 73219.4666 | 83906.1268 | 25595.289 | 98814.7557 | 109501.4158 | ВКВ.110.260.2100.2ТГ.24
ВКВ. | 110 | . | 260 | . | 2150 | . | 2 | ТГ.24V | 110 | 260 | 2150 | 22.1302 | 6686.3815 | 74367.2112 | 85274.0791 | 26065.7446 | 100432.9558 | 111339.8237 | ВКВ.110.260.2150.2ТГ.24
ВКВ. | 110 | . | 260 | . | 2200 | . | 2 | ТГ.24V | 110 | 260 | 2200 | 22.5837 | 6872.1143 | 75514.9035 | 86641.9795 | 26787.5343 | 102302.4378 | 113429.5138 | ВКВ.110.260.2200.2ТГ.24
ВКВ. | 110 | . | 260 | . | 2250 | . | 2 | ТГ.24V | 110 | 260 | 2250 | 23.0201 | 7057.8472 | 77010.9718 | 88355.2497 | 27257.9897 | 104268.9615 | 115613.2394 | ВКВ.110.260.2250.2ТГ.24
ВКВ. | 110 | . | 260 | . | 2300 | . | 2 | ТГ.24V | 110 | 260 | 2300 | 23.4566 | 7243.58 | 77893.897 | 89460.6679 | 27728.4453 | 105622.3423 | 117189.1132 | ВКВ.110.260.2300.2ТГ.24
ВКВ. | 110 | . | 260 | . | 2350 | . | 2 | ТГ.24V | 110 | 260 | 2350 | 23.91 | 7429.3128 | 78776.7698 | 90566.0343 | 28450.235 | 107227.0048 | 119016.2693 | ВКВ.110.260.2350.2ТГ.24
ВКВ. | 110 | . | 260 | . | 2400 | . | 2 | ТГ.24V | 110 | 260 | 2400 | 24.3465 | 7615.0456 | 79659.5903 | 91671.3486 | 28920.6906 | 108580.2809 | 120592.0391 | ВКВ.110.260.2400.2ТГ.24
ВКВ. | 110 | . | 260 | . | 2450 | . | 2 | ТГ.24V | 110 | 260 | 2450 | 25.5 | 7800.7784 | 81062.5941 | 93441.2667 | 29642.4803 | 110705.0744 | 123083.747 | ВКВ.110.260.2450.2ТГ.24
ВКВ. | 110 | . | 260 | . | 2500 | . | 2 | ТГ.24V | 110 | 260 | 2500 | 25.9535 | 7986.5113 | 81945.3097 | 94546.4771 | 30112.9358 | 112058.2455 | 124659.4129 | ВКВ.110.260.2500.2ТГ.24
ВКВ. | 110 | . | 260 | . | 2550 | . | 2 | ТГ.24V | 110 | 260 | 2550 | 26.4069 | 8172.2441 | 86418.7989 | 99211.4741 | 30834.7255 | 117253.5245 | 130046.1996 | ВКВ.110.260.2550.2ТГ.24
ВКВ. | 110 | . | 260 | . | 2600 | . | 2 | ТГ.24V | 110 | 260 | 2600 | 26.8434 | 8357.9769 | 87596.3675 | 100608.9931 | 31305.1811 | 118901.5486 | 131914.1742 | ВКВ.110.260.2600.2ТГ.24
ВКВ. | 110 | . | 260 | . | 2650 | . | 2 | ТГ.24V | 110 | 260 | 2650 | 27.4038 | 8543.7097 | 88304.5604 | 101541.187 | 32026.9708 | 120331.5312 | 133568.1578 | ВКВ.110.260.2650.2ТГ.24
ВКВ. | 110 | . | 260 | . | 2700 | . | 2 | ТГ.24V | 110 | 260 | 2700 | 27.8795 | 8729.4425 | 89051.2645 | 102511.5596 | 32497.4264 | 121548.6909 | 135008.986 | ВКВ.110.260.2700.2ТГ.24
ВКВ. | 110 | . | 260 | . | 2750 | . | 2 | ТГ.24V | 110 | 260 | 2750 | 28.316 | 8915.1754 | 89848.4647 | 103531.9925 | 32967.8819 | 122816.3466 | 136499.8745 | ВКВ.110.260.2750.2ТГ.24
ВКВ. | 110 | . | 260 | . | 2800 | . | 2 | ТГ.24V | 110 | 260 | 2800 | 28.7694 | 9100.9082 | 90555.3121 | 104462.8526 | 33689.6715 | 124244.9836 | 138152.5241 | ВКВ.110.260.2800.2ТГ.24
ВКВ. | 110 | . | 260 | . | 2850 | . | 2 | ТГ.24V | 110 | 260 | 2850 | 29.2059 | 9286.641 | 91262.1072 | 105393.6606 | 34160.1271 | 125422.2342 | 139553.7877 | ВКВ.110.260.2850.2ТГ.24
ВКВ. | 110 | . | 260 | . | 2900 | . | 2 | ТГ.24V | 110 | 260 | 2900 | 29.8353 | 9472.3738 | 91968.8498 | 106324.4166 | 34881.9168 | 126850.7666 | 141206.3333 | ВКВ.110.260.2900.2ТГ.24
ВКВ. | 110 | . | 260 | . | 2950 | . | 2 | ТГ.24V | 110 | 260 | 2950 | 30.2718 | 9658.1066 | 92675.54 | 107255.1206 | 35352.3723 | 128027.9123 | 142607.493 | ВКВ.110.260.2950.2ТГ.24
ВКВ. | 110 | . | 260 | . | 3000 | . | 2 | ТГ.24V | 110 | 260 | 3000 | 30.7252 | 9843.8395 | 95253.5299 | 110040.9759 | 36074.162 | 131327.6919 | 146115.1379 | ВКВ.110.260.3000.2ТГ.24
Ширина конвектора 300 мм
Теплообменник 50х100 мм
ВКВ. | 110 | . | 300 | . | 700 | . | 2 | ТГ.24V | 110 | 300 | 700 | 8.3049 | 1437.4105 | 29063.7763 | 33761.8675 | 10240.2891 | 39304.0653 | 44002.1566 | ВКВ.110.300.700.2ТГ.24
ВКВ. | 110 | . | 300 | . | 750 | . | 2 | ТГ.24V | 110 | 300 | 750 | 8.7732 | 1642.7549 | 30773.9578 | 35708.3917 | 10763.9307 | 41537.8885 | 46472.3224 | ВКВ.110.300.750.2ТГ.24
ВКВ. | 110 | . | 300 | . | 800 | . | 2 | ТГ.24V | 110 | 300 | 800 | 9.2415 | 1848.0992 | 32484.7987 | 37655.5694 | 11287.5723 | 43772.371 | 48943.1417 | ВКВ.110.300.800.2ТГ.24
ВКВ. | 110 | . | 300 | . | 850 | . | 2 | ТГ.24V | 110 | 300 | 850 | 9.7268 | 2053.4436 | 34195.6396 | 39602.7471 | 12062.5483 | 46258.1879 | 51665.2953 | ВКВ.110.300.850.2ТГ.24
ВКВ. | 110 | . | 300 | . | 900 | . | 2 | ТГ.24V | 110 | 300 | 900 | 10.2331 | 2258.788 | 35906.4805 | 41549.9248 | 12586.1899 | 48492.6704 | 54136.1147 | ВКВ.110.300.900.2ТГ.24
ВКВ. | 110 | . | 300 | . | 950 | . | 2 | ТГ.24V | 110 | 300 | 950 | 10.7874 | 2464.1323 | 37617.3212 | 43497.1026 | 13361.1657 | 50978.4869 | 56858.2683 | ВКВ.110.300.950.2ТГ.24
ВКВ. | 110 | . | 300 | . | 1000 | . | 2 | ТГ.24V | 110 | 300 | 1000 | 11.2557 | 2669.4767 | 39224.4682 | 45341.4812 | 13884.8075 | 53109.2757 | 59226.2886 | ВКВ.110.300.1000.2ТГ.24
ВКВ. | 110 | . | 300 | . | 1050 | . | 2 | ТГ.24V | 110 | 300 | 1050 | 11.741 | 2874.821 | 41181.5823 | 47532.8068 | 14659.7832 | 55841.3655 | 62192.59 | ВКВ.110.300.1050.2ТГ.24
ВКВ. | 110 | . | 300 | . | 1100 | . | 2 | ТГ.24V | 110 | 300 | 1100 | 12.2093 | 3080.1654 | 42892.4232 | 49479.9846 | 15183.425 | 58075.8482 | 64663.4096 | ВКВ.110.300.1100.2ТГ.24
ВКВ. | 110 | . | 300 | . | 1150 | . | 2 | ТГ.24V | 110 | 300 | 1150 | 12.6776 | 3285.5098 | 43779.9407 | 50610.9439 | 15707.0666 | 59487.0073 | 66318.0106 | ВКВ.110.300.1150.2ТГ.24
ВКВ. | 110 | . | 300 | . | 1200 | . | 2 | ТГ.24V | 110 | 300 | 1200 | 13.3782 | 3490.8541 | 44705.7598 | 51779.8742 | 16482.0424 | 61187.8022 | 68261.9166 | ВКВ.110.300.1200.2ТГ.24
ВКВ. | 110 | . | 300 | . | 1250 | . | 2 | ТГ.24V | 110 | 300 | 1250 | 13.8464 | 3696.1985 | 45592.753 | 52910.3138 | 17005.6842 | 62598.4372 | 69915.998 | ВКВ.110.300.1250.2ТГ.24
ВКВ. | 110 | . | 300 | . | 1300 | . | 2 | ТГ.24V | 110 | 300 | 1300 | 14.3938 | 3901.5428 | 49152.8443 | 56690.7837 | 17780.66 | 66933.5043 | 74471.4437 | ВКВ.110.300.1300.2ТГ.24
ВКВ. | 110 | . | 300 | . | 1350 | . | 2 | ТГ.24V | 110 | 300 | 1350 | 14.8621 | 4106.8872 | 50312.0065 | 58091.0436 | 18304.3016 | 68616.3082 | 76395.3453 | ВКВ.110.300.1350.2ТГ.24
ВКВ. | 110 | . | 300 | . | 1400 | . | 2 | ТГ.24V | 110 | 300 | 1400 | 15.3474 | 4312.2316 | 51827.6169 | 59844.6756 | 19079.2775 | 70906.8944 | 78923.9531 | ВКВ.110.300.1400.2ТГ.24
ВКВ. | 110 | . | 300 | . | 1450 | . | 2 | ТГ.24V | 110 | 300 | 1450 | 15.8157 | 4517.5759 | 52986.7792 | 61244.9355 | 19602.9192 | 72589.6984 | 80847.8547 | ВКВ.110.300.1450.2ТГ.24
ВКВ. | 110 | . | 300 | . | 1500 | . | 2 | ТГ.24V | 110 | 300 | 1500 | 16.9111 | 4722.9203 | 54745.4429 | 63411.3741 | 20377.8951 | 75123.338 | 83789.2691 | ВКВ.110.300.1500.2ТГ.24
ВКВ. | 110 | . | 300 | . | 1550 | . | 2 | ТГ.24V | 110 | 300 | 1550 | 17.4484 | 4928.2646 | 55904.6053 | 64811.634 | 20901.5367 | 76806.142 | 85713.1707 | ВКВ.110.300.1550.2ТГ.24
ВКВ. | 110 | . | 300 | . | 1600 | . | 2 | ТГ.24V | 110 | 300 | 1600 | 17.9167 | 5133.609 | 59184.9527 | 68314.7741 | 21425.1784 | 80610.1311 | 89739.9524 | ВКВ.110.300.1600.2ТГ.24
ВКВ. | 110 | . | 300 | . | 1650 | . | 2 | ТГ.24V | 110 | 300 | 1650 | 18.44 | 5338.9534 | 62740.2636 | 72090.5048 | 22200.1543 | 84940.4179 | 94290.6591 | ВКВ.110.300.1650.2ТГ.24
ВКВ. | 110 | . | 300 | . | 1700 | . | 2 | ТГ.24V | 110 | 300 | 1700 | 18.9083 | 5544.2977 | 63675.8153 | 73269.0837 | 22723.7959 | 86399.6112 | 95992.8797 | ВКВ.110.300.1700.2ТГ.24
ВКВ. | 110 | . | 300 | . | 1750 | . | 2 | ТГ.24V | 110 | 300 | 1750 | 19.3936 | 5749.6421 | 64528.3594 | 74365.3713 | 23498.7718 | 88027.1312 | 97864.1432 | ВКВ.110.300.1750.2ТГ.24
ВКВ. | 110 | . | 300 | . | 1800 | . | 2 | ТГ.24V | 110 | 300 | 1800 | 19.9309 | 5954.9864 | 65464.6702 | 75544.703 | 24022.4135 | 89487.0837 | 99567.1165 | ВКВ.110.300.1800.2ТГ.24
ВКВ. | 110 | . | 300 | . | 1850 | . | 2 | ТГ.24V | 110 | 300 | 1850 | 20.4782 | 6160.3308 | 66400.9287 | 76723.9827 | 24797.3892 | 91198.3179 | 101521.3719 | ВКВ.110.300.1850.2ТГ.24
ВКВ. | 110 | . | 300 | . | 1900 | . | 2 | ТГ.24V | 110 | 300 | 1900 | 20.9465 | 6365.6752 | 67527.9964 | 78092.4251 | 25321.031 | 92849.0274 | 103413.4561 | ВКВ.110.300.1900.2ТГ.24
ВКВ. | 110 | . | 300 | . | 1950 | . | 2 | ТГ.24V | 110 | 300 | 1950 | 21.5681 | 6571.0195 | 68828.5935 | 79632.8992 | 25844.6727 | 94673.2662 | 105477.5718 | ВКВ.110.300.1950.2ТГ.24
ВКВ. | 110 | . | 300 | . | 2000 | . | 2 | ТГ.24V | 110 | 300 | 2000 | 22.1449 | 6776.3639 | 69989.6993 | 81254.6649 | 26619.6484 | 96609.3477 | 107874.3133 | ВКВ.110.300.2000.2ТГ.24
ВКВ. | 110 | . | 300 | . | 2050 | . | 2 | ТГ.24V | 110 | 300 | 2050 | 22.6132 | 6981.7082 | 73262.8854 | 84750.7055 | 27143.2902 | 100406.1756 | 111893.9957 | ВКВ.110.300.2050.2ТГ.24
ВКВ. | 110 | . | 300 | . | 2100 | . | 2 | ТГ.24V | 110 | 300 | 2100 | 23.0986 | 7187.0526 | 74266.6473 | 85996.906 | 27918.266 | 102184.9133 | 113915.172 | ВКВ.110.300.2100.2ТГ.24
ВКВ. | 110 | . | 300 | . | 2150 | . | 2 | ТГ.24V | 110 | 300 | 2150 | 23.6908 | 7392.397 | 75431.3123 | 87402.6212 | 28441.9078 | 103873.2201 | 115844.5289 | ВКВ.110.300.2150.2ТГ.24
ВКВ. | 110 | . | 300 | . | 2200 | . | 2 | ТГ.24V | 110 | 300 | 2200 | 24.1762 | 7597.7413 | 76595.9248 | 88808.2842 | 29216.8835 | 105812.8083 | 118025.1678 | ВКВ.110.300.2200.2ТГ.24
ВКВ. | 110 | . | 300 | . | 2250 | . | 2 | ТГ.24V | 110 | 300 | 2250 | 24.6444 | 7803.0857 | 78108.9133 | 90559.317 | 29740.5252 | 107849.4385 | 120299.8422 | ВКВ.110.300.2250.2ТГ.24
ВКВ. | 110 | . | 300 | . | 2300 | . | 2 | ТГ.24V | 110 | 300 | 2300 | 25.1127 | 8008.43 | 79008.7589 | 91702.4981 | 30264.167 | 109272.9258 | 121966.665 | ВКВ.110.300.2300.2ТГ.24
ВКВ. | 110 | . | 300 | . | 2350 | . | 2 | ТГ.24V | 110 | 300 | 2350 | 25.5981 | 8213.7744 | 79908.552 | 92845.6271 | 31039.1427 | 110947.6947 | 123884.7698 | ВКВ.110.300.2350.2ТГ.24
ВКВ. | 110 | . | 300 | . | 2400 | . | 2 | ТГ.24V | 110 | 300 | 2400 | 26.0663 | 8419.1188 | 80808.2926 | 93988.704 | 31562.7844 | 112371.077 | 125551.4884 | ВКВ.110.300.2400.2ТГ.24
ВКВ. | 110 | . | 300 | . | 2450 | . | 2 | ТГ.24V | 110 | 300 | 2450 | 27.2758 | 8624.4631 | 82307.4823 | 95897.9077 | 32337.7603 | 114645.2426 | 128235.6679 | ВКВ.110.300.2450.2ТГ.24
ВКВ. | 110 | . | 300 | . | 2500 | . | 2 | ТГ.24V | 110 | 300 | 2500 | 27.7611 | 8829.8075 | 83207.1181 | 97040.8808 | 32861.4019 | 116068.52 | 129902.2827 | ВКВ.110.300.2500.2ТГ.24
ВКВ. | 110 | . | 300 | . | 2550 | . | 2 | ТГ.24V | 110 | 300 | 2550 | 28.2464 | 9035.1518 | 87697.5276 | 101743.6404 | 33636.3778 | 121333.9054 | 135380.0183 | ВКВ.110.300.2550.2ТГ.24
ВКВ. | 110 | . | 300 | . | 2600 | . | 2 | ТГ.24V | 110 | 300 | 2600 | 28.7147 | 9240.4962 | 88892.0165 | 103178.9221 | 34160.0195 | 123052.0359 | 137338.9416 | ВКВ.110.300.2600.2ТГ.24
ВКВ. | 110 | . | 300 | . | 2650 | . | 2 | ТГ.24V | 110 | 300 | 2650 | 29.307 | 9445.8406 | 89617.1296 | 104148.8786 | 34934.9952 | 124552.1249 | 139083.8739 | ВКВ.110.300.2650.2ТГ.24
ВКВ. | 110 | . | 300 | . | 2700 | . | 2 | ТГ.24V | 110 | 300 | 2700 | 29.8146 | 9651.1849 | 90380.7541 | 105157.0139 | 35458.637 | 125839.3911 | 140615.651 | ВКВ.110.300.2700.2ТГ.24
ВКВ. | 110 | . | 300 | . | 2750 | . | 2 | ТГ.24V | 110 | 300 | 2750 | 30.2828 | 9856.5293 | 91194.8744 | 106215.2096 | 35982.2787 | 127177.1531 | 142197.4883 | ВКВ.110.300.2750.2ТГ.24
ВКВ. | 110 | . | 300 | . | 2800 | . | 2 | ТГ.24V | 110 | 300 | 2800 | 30.7682 | 10061.8736 | 91918.6422 | 107183.8322 | 36757.2544 | 128675.8967 | 143941.0866 | ВКВ.110.300.2800.2ТГ.24
ВКВ. | 110 | . | 300 | . | 2850 | . | 2 | ТГ.24V | 110 | 300 | 2850 | 31.2365 | 10267.218 | 92642.3576 | 108152.4029 | 37280.8962 | 129923.2538 | 145433.2991 | ВКВ.110.300.2850.2ТГ.24
ВКВ. | 110 | . | 300 | . | 2900 | . | 2 | ТГ.24V | 110 | 300 | 2900 | 31.8978 | 10472.5624 | 93366.0204 | 109120.9216 | 38055.872 | 131421.8924 | 147176.7936 | ВКВ.110.300.2900.2ТГ.24
ВКВ. | 110 | . | 300 | . | 2950 | . | 2 | ТГ.24V | 110 | 300 | 2950 | 32.3661 | 10677.9067 | 94089.631 | 110089.3884 | 38579.5138 | 132669.1448 | 148668.9022 | ВКВ.110.300.2950.2ТГ.24
ВКВ. | 110 | . | 300 | . | 3000 | . | 2 | ТГ.24V | 110 | 300 | 3000 | 32.8514 | 10883.2511 | 96684.5412 | 112913.0062 | 39354.4896 | 136039.0308 | 152267.4957 | ВКВ.110.300.3000.2ТГ.24
Ширина конвектора 360 мм
Теплообменник 50х200 мм
ВКВ. | 110 | . | 360 | . | 700 | . | 4 | ТГ.24V | 110 | 360 | 700 | 10.0797 | 1925.347 | 32572.7708 | 37986.0235 | 11490.9369 | 44063.7076 | 49476.9604 | ВКВ.110.360.700.4ТГ.24
ВКВ. | 110 | . | 360 | . | 750 | . | 4 | ТГ.24V | 110 | 360 | 750 | 10.6915 | 2200.3965 | 34555.8347 | 40238.8974 | 12094.3577 | 46650.1925 | 52333.2552 | ВКВ.110.360.750.4ТГ.24
ВКВ. | 110 | . | 360 | . | 800 | . | 4 | ТГ.24V | 110 | 360 | 800 | 11.3032 | 2475.4461 | 36539.5579 | 42492.4252 | 12697.7786 | 49237.3365 | 55190.2038 | ВКВ.110.360.800.4ТГ.24
ВКВ. | 110 | . | 360 | . | 850 | . | 4 | ТГ.24V | 110 | 360 | 850 | 11.9321 | 2750.4957 | 38523.2811 | 44745.9528 | 13552.5337 | 52075.8147 | 58298.4864 | ВКВ.110.360.850.4ТГ.24
ВКВ. | 110 | . | 360 | . | 900 | . | 4 | ТГ.24V | 110 | 360 | 900 | 12.5819 | 3025.5452 | 40507.0042 | 46999.4804 | 14155.9545 | 54662.9588 | 61155.4349 | ВКВ.110.360.900.4ТГ.24
ВКВ. | 110 | . | 360 | . | 950 | . | 4 | ТГ.24V | 110 | 360 | 950 | 13.2797 | 3300.5948 | 42490.7274 | 49253.0081 | 15010.7096 | 57501.437 | 64263.7177 | ВКВ.110.360.950.4ТГ.24
ВКВ. | 110 | . | 360 | . | 1000 | . | 4 | ТГ.24V | 110 | 360 | 1000 | 13.8915 | 3575.6444 | 44370.7566 | 51403.7365 | 15614.1304 | 59984.8871 | 67017.867 | ВКВ.110.360.1000.4ТГ.24
ВКВ. | 110 | . | 360 | . | 1050 | . | 4 | ТГ.24V | 110 | 360 | 1050 | 14.5203 | 3850.6939 | 46600.753 | 53901.4121 | 16468.8855 | 63069.6385 | 70370.2975 | ВКВ.110.360.1050.4ТГ.24
ВКВ. | 110 | . | 360 | . | 1100 | . | 4 | ТГ.24V | 110 | 360 | 1100 | 15.1321 | 4125.7435 | 48584.4762 | 56154.9398 | 17072.3063 | 65656.7825 | 73227.2461 | ВКВ.110.360.1100.4ТГ.24
ВКВ. | 110 | . | 360 | . | 1150 | . | 4 | ТГ.24V | 110 | 360 | 1150 | 15.7439 | 4400.7931 | 49744.8761 | 57592.2491 | 17675.7272 | 67420.6033 | 75267.9763 | ВКВ.110.360.1150.4ТГ.24
ВКВ. | 110 | . | 360 | . | 1200 | . | 4 | ТГ.24V | 110 | 360 | 1200 | 16.6272 | 4675.8426 | 50970.0045 | 59093.7283 | 18530.4824 | 69500.4869 | 77624.2107 | ВКВ.110.360.1200.4ТГ.24
ВКВ. | 110 | . | 360 | . | 1250 | . | 4 | ТГ.24V | 110 | 360 | 1250 | 17.239 | 4950.8922 | 52129.8801 | 60530.5179 | 19133.9033 | 71263.7834 | 79664.4211 | ВКВ.110.360.1250.4ТГ.24
ВКВ. | 110 | . | 360 | . | 1300 | . | 4 | ТГ.24V | 110 | 360 | 1300 | 17.9298 | 5225.9418 | 55962.8537 | 64617.3376 | 19988.6583 | 75951.512 | 84605.9959 | ВКВ.110.360.1300.4ТГ.24
ВКВ. | 110 | . | 360 | . | 1350 | . | 4 | ТГ.24V | 110 | 360 | 1350 | 18.5416 | 5500.9913 | 57394.8983 | 66323.9474 | 20592.0792 | 77986.9775 | 86916.0266 | ВКВ.110.360.1350.4ТГ.24
ВКВ. | 110 | . | 360 | . | 1400 | . | 4 | ТГ.24V | 110 | 360 | 1400 | 19.1705 | 5776.0409 | 59183.391 | 68383.9293 | 21446.8342 | 80630.2253 | 89830.7635 | ВКВ.110.360.1400.4ТГ.24
ВКВ. | 110 | . | 360 | . | 1450 | . | 4 | ТГ.24V | 110 | 360 | 1450 | 19.7823 | 6051.0905 | 60615.4357 | 70090.5392 | 22050.2551 | 82665.6908 | 92140.7943 | ВКВ.110.360.1450.4ТГ.24
ВКВ. | 110 | . | 360 | . | 1500 | . | 4 | ТГ.24V | 110 | 360 | 1500 | 21.0573 | 6326.1401 | 62690.0269 | 72651.6933 | 22905.0101 | 85595.037 | 95556.7034 | ВКВ.110.360.1500.4ТГ.24
ВКВ. | 110 | . | 360 | . | 1550 | . | 4 | ТГ.24V | 110 | 360 | 1550 | 21.7381 | 6601.1896 | 64122.0716 | 74358.3031 | 23508.431 | 87630.5026 | 97866.7341 | ВКВ.110.360.1550.4ТГ.24
ВКВ. | 110 | . | 360 | . | 1600 | . | 4 | ТГ.24V | 110 | 360 | 1600 | 22.3499 | 6876.2392 | 67675.3013 | 78167.7931 | 24111.8519 | 91787.1532 | 102279.645 | ВКВ.110.360.1600.4ТГ.24
ВКВ. | 110 | . | 360 | . | 1650 | . | 4 | ТГ.24V | 110 | 360 | 1650 | 23.0167 | 7151.2888 | 71503.4946 | 82249.8738 | 24966.6069 | 96470.1015 | 107216.4807 | ВКВ.110.360.1650.4ТГ.24
ВКВ. | 110 | . | 360 | . | 1700 | . | 4 | ТГ.24V | 110 | 360 | 1700 | 23.6285 | 7426.3383 | 72711.9285 | 83734.8027 | 25570.0278 | 98281.9563 | 109304.8305 | ВКВ.110.360.1700.4ТГ.24
ВКВ. | 110 | . | 360 | . | 1750 | . | 4 | ТГ.24V | 110 | 360 | 1750 | 24.2573 | 7701.3879 | 73837.3548 | 85137.4402 | 26424.7828 | 100262.1376 | 111562.223 | ВКВ.110.360.1750.4ТГ.24
ВКВ. | 110 | . | 360 | . | 1800 | . | 4 | ТГ.24V | 110 | 360 | 1800 | 24.9381 | 7976.4375 | 75046.548 | 86623.1217 | 27028.2037 | 102074.7518 | 113651.3254 | ВКВ.110.360.1800.4ТГ.24
ВКВ. | 110 | . | 360 | . | 1850 | . | 4 | ТГ.24V | 110 | 360 | 1850 | 25.629 | 8251.487 | 76255.6888 | 88108.7513 | 27882.9589 | 104138.6477 | 115991.7102 | ВКВ.110.360.1850.4ТГ.24
ВКВ. | 110 | . | 360 | . | 1900 | . | 4 | ТГ.24V | 110 | 360 | 1900 | 26.2408 | 8526.5366 | 77655.6389 | 89783.5436 | 28486.3798 | 106142.0186 | 118269.9233 | ВКВ.110.360.1900.4ТГ.24
ВКВ. | 110 | . | 360 | . | 1950 | . | 4 | ТГ.24V | 110 | 360 | 1950 | 27.045 | 8801.5862 | 79255.5454 | 91656.5668 | 29089.8006 | 108345.346 | 120746.3674 | ВКВ.110.360.1950.4ТГ.24
ВКВ. | 110 | . | 360 | . | 2000 | . | 4 | ТГ.24V | 110 | 360 | 2000 | 27.7654 | 9076.6357 | 80689.5335 | 93584.6824 | 29944.5557 | 110634.0891 | 123529.238 | ВКВ.110.360.2000.4ТГ.24
ВКВ. | 110 | . | 360 | . | 2050 | . | 4 | ТГ.24V | 110 | 360 | 2050 | 28.3772 | 9351.6853 | 84235.6018 | 97387.0727 | 30547.9766 | 114783.5783 | 127935.0492 | ВКВ.110.360.2050.4ТГ.24
ВКВ. | 110 | . | 360 | . | 2100 | . | 4 | ТГ.24V | 110 | 360 | 2100 | 29.0061 | 9626.7349 | 85512.2461 | 98939.6233 | 31402.7316 | 116914.9777 | 130342.3549 | ВКВ.110.360.2100.4ТГ.24
ВКВ. | 110 | . | 360 | . | 2150 | . | 4 | ТГ.24V | 110 | 360 | 2150 | 29.7418 | 9901.7844 | 86949.7934 | 100651.6883 | 32006.1525 | 118955.9459 | 132657.8408 | ВКВ.110.360.2150.4ТГ.24
ВКВ. | 110 | . | 360 | . | 2200 | . | 4 | ТГ.24V | 110 | 360 | 2200 | 30.3707 | 10176.834 | 88387.2882 | 102363.7013 | 32860.9075 | 121248.1957 | 135224.6087 | ВКВ.110.360.2200.4ТГ.24
ВКВ. | 110 | . | 360 | . | 2250 | . | 4 | ТГ.24V | 110 | 360 | 2250 | 30.9825 | 10451.8836 | 90173.159 | 104421.0841 | 33464.3284 | 123637.4874 | 137885.4124 | ВКВ.110.360.2250.4ТГ.24
ВКВ. | 110 | . | 360 | . | 2300 | . | 4 | ТГ.24V | 110 | 360 | 2300 | 31.5943 | 10726.9331 | 91345.8868 | 105870.6149 | 34067.7493 | 125413.6361 | 139938.3641 | ВКВ.110.360.2300.4ТГ.24
ВКВ. | 110 | . | 360 | . | 2350 | . | 4 | ТГ.24V | 110 | 360 | 2350 | 32.2231 | 11001.9827 | 92518.5622 | 107320.0938 | 34922.5043 | 127441.0665 | 142242.5981 | ВКВ.110.360.2350.4ТГ.24
ВКВ. | 110 | . | 360 | . | 2400 | . | 4 | ТГ.24V | 110 | 360 | 2400 | 32.8349 | 11277.0323 | 93691.1852 | 108769.5206 | 35525.9252 | 129217.1104 | 144295.4458 | ВКВ.110.360.2400.4ТГ.24
ВКВ. | 110 | . | 360 | . | 2450 | . | 4 | ТГ.24V | 110 | 360 | 2450 | 34.2239 | 11552.0818 | 95506.3025 | 111073.4399 | 36380.6802 | 131886.9827 | 147454.1201 | ВКВ.110.360.2450.4ТГ.24
ВКВ. | 110 | . | 360 | . | 2500 | . | 4 | ТГ.24V | 110 | 360 | 2500 | 34.8527 | 11827.1314 | 96678.8207 | 112522.7629 | 36984.1011 | 133662.9217 | 149506.864 | ВКВ.110.360.2500.4ТГ.24
ВКВ. | 110 | . | 360 | . | 2550 | . | 4 | ТГ.24V | 110 | 360 | 2550 | 35.4816 | 12102.181 | 101442.1124 | 117531.8725 | 37838.8562 | 139280.9687 | 155370.7287 | ВКВ.110.360.2550.4ТГ.24
ВКВ. | 110 | . | 360 | . | 2600 | . | 4 | ТГ.24V | 110 | 360 | 2600 | 36.0933 | 12377.2305 | 102909.4836 | 119273.5041 | 38442.2771 | 141351.7607 | 157715.7812 | ВКВ.110.360.2600.4ТГ.24
ВКВ. | 110 | . | 360 | . | 2650 | . | 4 | ТГ.24V | 110 | 360 | 2650 | 36.8292 | 12652.2801 | 103907.4791 | 120549.8104 | 39297.0321 | 143204.5112 | 159846.8426 | ВКВ.110.360.2650.4ТГ.24
ВКВ. | 110 | . | 360 | . | 2700 | . | 4 | ТГ.24V | 110 | 360 | 2700 | 37.5195 | 12927.3297 | 104970.413 | 121890.4948 | 39900.453 | 144870.866 | 161790.9479 | ВКВ.110.360.2700.4ТГ.24
ВКВ. | 110 | . | 360 | . | 2750 | . | 4 | ТГ.24V | 110 | 360 | 2750 | 38.1313 | 13202.3792 | 106057.4157 | 123255.0404 | 40503.8739 | 146561.2896 | 163758.9143 | ВКВ.110.360.2750.4ТГ.24
ВКВ. | 110 | . | 360 | . | 2800 | . | 4 | ТГ.24V | 110 | 360 | 2800 | 38.7601 | 13477.4288 | 107054.0657 | 124530.0129 | 41358.6289 | 148412.6947 | 165888.6418 | ВКВ.110.360.2800.4ТГ.24
ВКВ. | 110 | . | 360 | . | 2850 | . | 4 | ТГ.24V | 110 | 360 | 2850 | 39.3719 | 13752.4784 | 108050.6634 | 125804.9336 | 41962.0498 | 150012.7132 | 167766.9834 | ВКВ.110.360.2850.4ТГ.24
ВКВ. | 110 | . | 360 | . | 2900 | . | 4 | ТГ.24V | 110 | 360 | 2900 | 40.1767 | 14027.5279 | 109047.2086 | 127079.8022 | 42816.8048 | 151864.0135 | 169896.607 | ВКВ.110.360.2900.4ТГ.24
ВКВ. | 110 | . | 360 | . | 2950 | . | 4 | ТГ.24V | 110 | 360 | 2950 | 40.7885 | 14302.5775 | 110043.7015 | 128354.6188 | 43420.2257 | 153463.9272 | 171774.8445 | ВКВ.110.360.2950.4ТГ.24
ВКВ. | 110 | . | 360 | . | 3000 | . | 4 | ТГ.24V | 110 | 360 | 3000 | 41.4173 | 14577.6271 | 112911.494 | 131484.5866 | 44274.9807 | 157186.4747 | 175759.5673 | ВКВ.110.360.3000.4ТГ.24
Ширина конвектора 400 мм
Теплообменник 50х200 мм
ВКВ. | 110 | . | 400 | . | 700 | . | 4 | ТГ.24V | 110 | 400 | 700 | 11.0876 | 2099.5884 | 33620.2472 | 39207.5794 | 12324.702 | 45944.9492 | 51532.2814 | ВКВ.110.400.700.4ТГ.24
ВКВ. | 110 | . | 400 | . | 750 | . | 4 | ТГ.24V | 110 | 400 | 750 | 11.7606 | 2399.5296 | 35653.8807 | 41517.5285 | 12981.3091 | 48635.1898 | 54498.8376 | ВКВ.110.400.750.4ТГ.24
ВКВ. | 110 | . | 400 | . | 800 | . | 4 | ТГ.24V | 110 | 400 | 800 | 12.4336 | 2699.4708 | 37686.9708 | 43826.7695 | 13637.916 | 51324.8868 | 57464.6856 | ВКВ.110.400.800.4ТГ.24
ВКВ. | 110 | . | 400 | . | 850 | . | 4 | ТГ.24V | 110 | 400 | 850 | 13.1253 | 2999.412 | 39720.5057 | 46136.5653 | 14545.8573 | 54266.363 | 60682.4226 | ВКВ.110.400.850.4ТГ.24
ВКВ. | 110 | . | 400 | . | 900 | . | 4 | ТГ.24V | 110 | 400 | 900 | 13.8401 | 3299.3532 | 41753.7167 | 48446.0163 | 15202.4642 | 56956.181 | 63648.4806 | ВКВ.110.400.900.4ТГ.24
ВКВ. | 110 | . | 400 | . | 950 | . | 4 | ТГ.24V | 110 | 400 | 950 | 14.6077 | 3599.2944 | 43786.6379 | 50755.1592 | 16110.4055 | 59897.0434 | 66865.5646 | ВКВ.110.400.950.4ТГ.24
ВКВ. | 110 | . | 400 | . | 1000 | . | 4 | ТГ.24V | 110 | 400 | 1000 | 15.2806 | 3899.2356 | 45724.6367 | 52972.2131 | 16767.0126 | 62491.6493 | 69739.2257 | ВКВ.110.400.1000.4ТГ.24
ВКВ. | 110 | . | 400 | . | 1050 | . | 4 | ТГ.24V | 110 | 400 | 1050 | 15.9723 | 4199.1768 | 48010.9792 | 55532.57 | 17674.9537 | 65685.9329 | 73207.5237 | ВКВ.110.400.1050.4ТГ.24
ВКВ. | 110 | . | 400 | . | 1100 | . | 4 | ТГ.24V | 110 | 400 | 1100 | 16.6453 | 4499.118 | 50043.3149 | 57841.0955 | 18331.5608 | 68374.8756 | 76172.6563 | ВКВ.110.400.1100.4ТГ.24
ВКВ. | 110 | . | 400 | . | 1150 | . | 4 | ТГ.24V | 110 | 400 | 1150 | 17.3183 | 4799.0592 | 51227.588 | 59308.8622 | 18988.1677 | 70215.7557 | 78297.03 | ВКВ.110.400.1150.4ТГ.24
ВКВ. | 110 | . | 400 | . | 1200 | . | 4 | ТГ.24V | 110 | 400 | 1200 | 18.29 | 5099.0004 | 52478.6659 | 60842.8438 | 19896.109 | 72374.7749 | 80738.9528 | ВКВ.110.400.1200.4ТГ.24
ВКВ. | 110 | . | 400 | . | 1250 | . | 4 | ТГ.24V | 110 | 400 | 1250 | 18.9629 | 5398.9416 | 53662.6932 | 62310.341 | 20552.7159 | 74215.4091 | 82863.0569 | ВКВ.110.400.1250.4ТГ.24
ВКВ. | 110 | . | 400 | . | 1300 | . | 4 | ТГ.24V | 110 | 400 | 1300 | 19.7228 | 5698.8828 | 57594.5652 | 66501.3882 | 21460.6572 | 79055.2223 | 87962.0454 | ВКВ.110.400.1300.4ТГ.24
ВКВ. | 110 | . | 400 | . | 1350 | . | 4 | ТГ.24V | 110 | 400 | 1350 | 20.3958 | 5998.824 | 59058.4895 | 68246.3472 | 22117.2641 | 81175.7536 | 90363.6113 | ВКВ.110.400.1350.4ТГ.24
ВКВ. | 110 | . | 400 | . | 1400 | . | 4 | ТГ.24V | 110 | 400 | 1400 | 21.0875 | 6298.7652 | 60889.1828 | 70354.9003 | 23025.2053 | 83914.3882 | 93380.1057 | ВКВ.110.400.1400.4ТГ.24
ВКВ. | 110 | . | 400 | . | 1450 | . | 4 | ТГ.24V | 110 | 400 | 1450 | 21.7605 | 6598.7064 | 62353.1431 | 72099.8763 | 23681.8123 | 86034.9554 | 95781.6886 | ВКВ.110.400.1450.4ТГ.24
ВКВ. | 110 | . | 400 | . | 1500 | . | 4 | ТГ.24V | 110 | 400 | 1500 | 23.163 | 6898.6476 | 64529.2384 | 74783.162 | 24589.7535 | 89118.9919 | 99372.9155 | ВКВ.110.400.1500.4ТГ.24
ВКВ. | 110 | . | 400 | . | 1550 | . | 4 | ТГ.24V | 110 | 400 | 1550 | 23.9119 | 7198.5888 | 65993.3071 | 76528.2566 | 25246.3605 | 91239.6676 | 101774.6171 | ВКВ.110.400.1550.4ТГ.24
ВКВ. | 110 | . | 400 | . | 1600 | . | 4 | ТГ.24V | 110 | 400 | 1600 | 24.5849 | 7498.53 | 69640.1824 | 80437.3126 | 25902.9676 | 95543.15 | 106340.2802 | ВКВ.110.400.1600.4ТГ.24
ВКВ. | 110 | . | 400 | . | 1650 | . | 4 | ТГ.24V | 110 | 400 | 1650 | 25.3184 | 7798.4712 | 73569.3971 | 84626.2643 | 26810.9088 | 100380.3059 | 111437.1732 | ВКВ.110.400.1650.4ТГ.24
ВКВ. | 110 | . | 400 | . | 1700 | . | 4 | ТГ.24V | 110 | 400 | 1700 | 25.9914 | 8098.4124 | 74802.9117 | 86142.7715 | 27467.5158 | 102270.4275 | 113610.2873 | ВКВ.110.400.1700.4ТГ.24
ВКВ. | 110 | . | 400 | . | 1750 | . | 4 | ТГ.24V | 110 | 400 | 1750 | 26.6831 | 8398.3536 | 75951.1554 | 87574.7372 | 28375.457 | 104326.6124 | 115950.1942 | ВКВ.110.400.1750.4ТГ.24
ВКВ. | 110 | . | 400 | . | 1800 | . | 4 | ТГ.24V | 110 | 400 | 1800 | 27.432 | 8698.2948 | 77185.6799 | 89092.233 | 29032.064 | 106217.7438 | 118124.297 | ВКВ.110.400.1800.4ТГ.24
ВКВ. | 110 | . | 400 | . | 1850 | . | 4 | ТГ.24V | 110 | 400 | 1850 | 28.1919 | 8998.236 | 78420.249 | 90609.7672 | 29940.0052 | 108360.2542 | 120549.7724 | ВКВ.110.400.1850.4ТГ.24
ВКВ. | 110 | . | 400 | . | 1900 | . | 4 | ТГ.24V | 110 | 400 | 1900 | 28.8648 | 9298.1772 | 79851.1141 | 92321.8982 | 30596.6122 | 110447.7263 | 122918.5104 | ВКВ.110.400.1900.4ТГ.24
ВКВ. | 110 | . | 400 | . | 1950 | . | 4 | ТГ.24V | 110 | 400 | 1950 | 29.7496 | 9598.1184 | 81487.6125 | 94237.8827 | 31253.2193 | 112740.8318 | 125491.1019 | ВКВ.110.400.1950.4ТГ.24
ВКВ. | 110 | . | 400 | . | 2000 | . | 4 | ТГ.24V | 110 | 400 | 2000 | 30.542 | 9898.0596 | 82964.1919 | 96222.8583 | 32161.1603 | 115125.3523 | 128384.0186 | ВКВ.110.400.2000.4ТГ.24
ВКВ. | 110 | . | 400 | . | 2050 | . | 4 | ТГ.24V | 110 | 400 | 2050 | 31.215 | 10198.0008 | 86601.0767 | 100121.8627 | 32817.7675 | 119418.8441 | 132939.6302 | ВКВ.110.400.2050.4ТГ.24
ВКВ. | 110 | . | 400 | . | 2100 | . | 4 | ТГ.24V | 110 | 400 | 2100 | 31.9067 | 10497.942 | 87905.318 | 101708.4622 | 33725.7085 | 121631.0265 | 135434.1708 | ВКВ.110.400.2100.4ТГ.24
ВКВ. | 110 | . | 400 | . | 2150 | . | 4 | ТГ.24V | 110 | 400 | 2150 | 32.716 | 10797.8832 | 89375.0089 | 103459.0789 | 34382.3156 | 123757.3245 | 137841.3946 | ВКВ.110.400.2150.4ТГ.24
ВКВ. | 110 | . | 400 | . | 2200 | . | 4 | ТГ.24V | 110 | 400 | 2200 | 33.4077 | 11097.8244 | 90844.6726 | 105209.6645 | 35290.2567 | 126134.9294 | 140499.9212 | ВКВ.110.400.2200.4ТГ.24
ВКВ. | 110 | . | 400 | . | 2250 | . | 4 | ТГ.24V | 110 | 400 | 2250 | 34.0807 | 11397.7656 | 92672.3935 | 107315.2132 | 35946.8638 | 128619.2573 | 143262.077 | ВКВ.110.400.2250.4ТГ.24
ВКВ. | 110 | . | 400 | . | 2300 | . | 4 | ТГ.24V | 110 | 400 | 2300 | 34.7537 | 11697.7068 | 93869.9944 | 108796.0758 | 36603.4708 | 130473.4652 | 145399.5466 | ВКВ.110.400.2300.4ТГ.24
ВКВ. | 110 | . | 400 | . | 2350 | . | 4 | ТГ.24V | 110 | 400 | 2350 | 35.4454 | 11997.648 | 95064.33 | 110273.1447 | 37511.412 | 132575.742 | 147784.5567 | ВКВ.110.400.2350.4ТГ.24
ВКВ. | 110 | . | 400 | . | 2400 | . | 4 | ТГ.24V | 110 | 400 | 2400 | 36.1184 | 12297.5892 | 96304.4579 | 111803.3644 | 38168.0191 | 134472.4771 | 149971.3835 | ВКВ.110.400.2400.4ТГ.24
ВКВ. | 110 | . | 400 | . | 2450 | . | 4 | ТГ.24V | 110 | 400 | 2450 | 37.6463 | 12597.5304 | 98162.4532 | 114162.5323 | 39075.9602 | 137238.4134 | 153238.4925 | ВКВ.110.400.2450.4ТГ.24
ВКВ. | 110 | . | 400 | . | 2500 | . | 4 | ТГ.24V | 110 | 400 | 2500 | 38.338 | 12897.4716 | 99392.0396 | 115680.6302 | 39732.5673 | 139124.6069 | 155413.1975 | ВКВ.110.400.2500.4ТГ.24
ВКВ. | 110 | . | 400 | . | 2550 | . | 4 | ТГ.24V | 110 | 400 | 2550 | 39.0297 | 13197.4128 | 104280.095 | 120819.9883 | 40640.5084 | 144920.6034 | 161460.4967 | ВКВ.110.400.2550.4ТГ.24
ВКВ. | 110 | . | 400 | . | 2600 | . | 4 | ТГ.24V | 110 | 400 | 2600 | 39.7027 | 13497.354 | 105780.5367 | 122601.094 | 41297.1155 | 147077.6522 | 163898.2095 | ВКВ.110.400.2600.4ТГ.24
ВКВ. | 110 | . | 400 | . | 2650 | . | 4 | ТГ.24V | 110 | 400 | 2650 | 40.5121 | 13797.2952 | 106798.5581 | 123903.9388 | 42205.0566 | 149003.6147 | 166108.9954 | ВКВ.110.400.2650.4ТГ.24
ВКВ. | 110 | . | 400 | . | 2700 | . | 4 | ТГ.24V | 110 | 400 | 2700 | 41.2714 | 14097.2364 | 107883.4029 | 125273.0268 | 42861.6637 | 150745.0666 | 168134.6905 | ВКВ.110.400.2700.4ТГ.24
ВКВ. | 110 | . | 400 | . | 2750 | . | 4 | ТГ.24V | 110 | 400 | 2750 | 41.9444 | 14397.1776 | 108993.0529 | 126666.7026 | 43518.2706 | 152511.3236 | 170184.9733 | ВКВ.110.400.2750.4ТГ.24
ВКВ. | 110 | . | 400 | . | 2800 | . | 4 | ТГ.24V | 110 | 400 | 2800 | 42.6361 | 14697.1188 | 110009.9193 | 127968.3923 | 44426.2119 | 154436.1312 | 172394.6042 | ВКВ.110.400.2800.4ТГ.24
ВКВ. | 110 | . | 400 | . | 2850 | . | 4 | ТГ.24V | 110 | 400 | 2850 | 43.3091 | 14997.06 | 111026.8052 | 129270.0979 | 45082.8188 | 156109.624 | 174352.9167 | ВКВ.110.400.2850.4ТГ.24
ВКВ. | 110 | . | 400 | . | 2900 | . | 4 | ТГ.24V | 110 | 400 | 2900 | 44.1944 | 15297.0012 | 112043.7072 | 130571.8168 | 45990.7601 | 158034.4673 | 176562.5768 | ВКВ.110.400.2900.4ТГ.24
ВКВ. | 110 | . | 400 | . | 2950 | . | 4 | ТГ.24V | 110 | 400 | 2950 | 44.8673 | 15596.9424 | 113060.6226 | 131873.5459 | 46647.367 | 159707.9897 | 178520.913 | ВКВ.110.400.2950.4ТГ.24
ВКВ. | 110 | . | 400 | . | 3000 | . | 4 | ТГ.24V | 110 | 400 | 3000 | 45.5591 | 15896.8836 | 116024.4087 | 135109.5523 | 47555.3083 | 163579.7169 | 182664.8606 | ВКВ.110.400.3000.4ТГ.24

## 140 ВЕНТ 24В
Вернуться на главную страницу
Вернуться Калькулятор теплоотдач ВКВ
Артикул конвектора | [8 empty] | Размеры, мм и вес, кг |  |  |  | Теплоотдача при (95/85/20), Вт | Конвектор с вентилятором, с корпусом из оцинкованной стали (ОЦ 1мм), крашеный в черный цвет, без решетки и рамки. | Конвектор с вентилятором, с корпусом из нержавеющей стали(AISI 0,8мм), без решетки и рамки. | Стоимость Решетки и рамки в составе конвектора | Конвектор с вентилятором, с корпусом из оцинкованной стали (ОЦ 1мм), крашеный в черный цвет, с алюминиевой решеткой и рамкой (либо окантовкой). | Конвектор с вентилятором, с корпусом из нержавеющей стали(AISI 0,8мм), с алюминиевой решеткой и рамкой (либо окантовкой).
[9 empty] | Высота | Ширина | Длина | Вес изделия вместе с упаковкой, кг. |  | Цена руб. с НДС
24 Вольт DC
Ширина конвектора 160 мм
Теплообменник 50х100 мм
ВКВ. | 140 | . | 160 | . | 700 | . | 2 | ТГ.24V | 140 | 160 | 700 | 6.7823 | 748.1048 | 28140.7183 | 33031.7864 | 7322.1107 | 35462.829 | 40353.8971 | ВКВ.140.160.700.2ТГ.24
ВКВ. | 140 | . | 160 | . | 750 | . | 2 | ТГ.24V | 140 | 160 | 750 | 7.184 | 854.9769 | 29825.6508 | 34984.797 | 7659.601 | 37485.2518 | 42644.398 | ВКВ.140.160.750.2ТГ.24
ВКВ. | 140 | . | 160 | . | 800 | . | 2 | ТГ.24V | 140 | 160 | 800 | 7.5856 | 961.849 | 31510.5833 | 36937.8076 | 7997.0912 | 39507.6746 | 44934.8989 | ВКВ.140.160.800.2ТГ.24
ВКВ. | 140 | . | 160 | . | 850 | . | 2 | ТГ.24V | 140 | 160 | 850 | 8.0034 | 1068.7211 | 33195.5159 | 38890.8183 | 8585.9156 | 41781.4315 | 47476.7339 | ВКВ.140.160.850.2ТГ.24
ВКВ. | 140 | . | 160 | . | 900 | . | 2 | ТГ.24V | 140 | 160 | 900 | 8.5561 | 1175.5932 | 34880.4484 | 40843.8291 | 8923.4057 | 43803.8541 | 49767.2348 | ВКВ.140.160.900.2ТГ.24
ВКВ. | 140 | . | 160 | . | 950 | . | 2 | ТГ.24V | 140 | 160 | 950 | 8.9739 | 1282.4653 | 36565.3809 | 42796.8397 | 9512.2301 | 46077.611 | 52309.0698 | ВКВ.140.160.950.2ТГ.24
ВКВ. | 140 | . | 160 | . | 1000 | . | 2 | ТГ.24V | 140 | 160 | 1000 | 9.3756 | 1389.3374 | 38146.6194 | 44643.6246 | 9849.7203 | 47996.3397 | 54493.3449 | ВКВ.140.160.1000.2ТГ.24
ВКВ. | 140 | . | 160 | . | 1050 | . | 2 | ТГ.24V | 140 | 160 | 1050 | 9.7934 | 1496.2095 | 40077.8251 | 46848.9216 | 10438.5447 | 50516.3699 | 57287.4663 | ВКВ.140.160.1050.2ТГ.24
ВКВ. | 140 | . | 160 | . | 1100 | . | 2 | ТГ.24V | 140 | 160 | 1100 | 10.195 | 1603.0816 | 41762.7577 | 48801.9322 | 10776.0348 | 52538.7925 | 59577.967 | ВКВ.140.160.1100.2ТГ.24
ВКВ. | 140 | . | 160 | . | 1150 | . | 2 | ТГ.24V | 140 | 160 | 1150 | 10.5966 | 1709.9538 | 42624.3668 | 49911.5173 | 11113.5251 | 53737.8919 | 61025.0424 | ВКВ.140.160.1150.2ТГ.24
ВКВ. | 140 | . | 160 | . | 1200 | . | 2 | ТГ.24V | 140 | 160 | 1200 | 11.0518 | 1816.8259 | 43524.2775 | 51060.3389 | 11702.3495 | 55226.627 | 62762.6884 | ВКВ.140.160.1200.2ТГ.24
ВКВ. | 140 | . | 160 | . | 1250 | . | 2 | ТГ.24V | 140 | 160 | 1250 | 12.2723 | 1923.698 | 44385.3624 | 52169.3868 | 12039.8397 | 56425.2022 | 64209.2265 | ВКВ.140.160.1250.2ТГ.24
ВКВ. | 140 | . | 160 | . | 1300 | . | 2 | ТГ.24V | 140 | 160 | 1300 | 12.6901 | 2030.5701 | 47919.5454 | 56016.7993 | 12628.664 | 60548.2093 | 68645.4633 | ВКВ.140.160.1300.2ТГ.24
ВКВ. | 140 | . | 160 | . | 1350 | . | 2 | ТГ.24V | 140 | 160 | 1350 | 13.0917 | 2137.4422 | 49052.7992 | 57404.6616 | 12966.1542 | 62018.9534 | 70370.8158 | ВКВ.140.160.1350.2ТГ.24
ВКВ. | 140 | . | 160 | . | 1400 | . | 2 | ТГ.24V | 140 | 160 | 1400 | 13.5096 | 2244.3143 | 50542.5013 | 59157.675 | 13554.9786 | 64097.4799 | 72712.6536 | ВКВ.140.160.1400.2ТГ.24
ВКВ. | 140 | . | 160 | . | 1450 | . | 2 | ТГ.24V | 140 | 160 | 1450 | 13.9112 | 2351.1864 | 51675.7552 | 60545.5372 | 13892.4688 | 65568.2241 | 74438.0061 | ВКВ.140.160.1450.2ТГ.24
ВКВ. | 140 | . | 160 | . | 1500 | . | 2 | ТГ.24V | 140 | 160 | 1500 | 14.1671 | 2458.0585 | 53249.412 | 62460.98 | 14481.2931 | 67730.7051 | 76942.273 | ВКВ.140.160.1500.2ТГ.24
ВКВ. | 140 | . | 160 | . | 1550 | . | 2 | ТГ.24V | 140 | 160 | 1550 | 14.5688 | 2564.9306 | 54382.666 | 63848.8423 | 14818.7833 | 69201.4494 | 78667.6256 | ВКВ.140.160.1550.2ТГ.24
ВКВ. | 140 | . | 160 | . | 1600 | . | 2 | ТГ.24V | 140 | 160 | 1600 | 14.9704 | 2671.8027 | 57637.1051 | 67409.6807 | 15156.2736 | 72793.3787 | 82565.9543 | ВКВ.140.160.1600.2ТГ.24
ВКВ. | 140 | . | 160 | . | 1650 | . | 2 | ТГ.24V | 140 | 160 | 1650 | 15.3882 | 2778.6748 | 61166.5077 | 71252.1961 | 15745.098 | 76911.6056 | 86997.2941 | ВКВ.140.160.1650.2ТГ.24
ВКВ. | 140 | . | 160 | . | 1700 | . | 2 | ТГ.24V | 140 | 160 | 1700 | 16.6087 | 2885.547 | 62076.1509 | 72410.9881 | 16082.5881 | 78158.739 | 88493.5761 | ВКВ.140.160.1700.2ТГ.24
ВКВ. | 140 | . | 160 | . | 1750 | . | 2 | ТГ.24V | 140 | 160 | 1750 | 17.0266 | 2992.4191 | 62902.7867 | 73484.7456 | 16671.4125 | 79574.1991 | 90156.1581 | ВКВ.140.160.1750.2ТГ.24
ВКВ. | 140 | . | 160 | . | 1800 | . | 2 | ТГ.24V | 140 | 160 | 1800 | 17.4282 | 3099.2912 | 63813.1892 | 74644.3153 | 17008.9027 | 80822.0919 | 91653.218 | ВКВ.140.160.1800.2ТГ.24
ВКВ. | 140 | . | 160 | . | 1850 | . | 2 | ТГ.24V | 140 | 160 | 1850 | 17.846 | 3206.1633 | 64723.5393 | 75803.8314 | 17597.7271 | 82321.2664 | 93401.5585 | ВКВ.140.160.1850.2ТГ.24
ВКВ. | 140 | . | 160 | . | 1900 | . | 2 | ТГ.24V | 140 | 160 | 1900 | 18.2477 | 3313.0354 | 65824.6986 | 77158.8155 | 17935.2172 | 83759.9158 | 95094.0327 | ВКВ.140.160.1900.2ТГ.24
ВКВ. | 140 | . | 160 | . | 1950 | . | 2 | ТГ.24V | 140 | 160 | 1950 | 18.6866 | 3419.9075 | 67099.3874 | 78691.5658 | 18272.7074 | 85372.0948 | 96964.2732 | ВКВ.140.160.1950.2ТГ.24
ВКВ. | 140 | . | 160 | . | 2000 | . | 2 | ТГ.24V | 140 | 160 | 2000 | 19.1914 | 3526.7796 | 68234.5849 | 80308.3174 | 18861.5318 | 87096.1167 | 99169.8492 | ВКВ.140.160.2000.2ТГ.24
ВКВ. | 140 | . | 160 | . | 2050 | . | 2 | ТГ.24V | 140 | 160 | 2050 | 20.4119 | 3633.6517 | 71481.8625 | 83861.8196 | 19199.0221 | 90680.8846 | 103060.8417 | ВКВ.140.160.2050.2ТГ.24
ВКВ. | 140 | . | 160 | . | 2100 | . | 2 | ТГ.24V | 140 | 160 | 2100 | 20.8297 | 3740.5238 | 72459.7161 | 85090.4873 | 19787.8465 | 92247.5626 | 104878.3337 | ВКВ.140.160.2100.2ТГ.24
ВКВ. | 140 | . | 160 | . | 2150 | . | 2 | ТГ.24V | 140 | 160 | 2150 | 21.2314 | 3847.3959 | 73598.4728 | 86483.9866 | 20125.3366 | 93723.8093 | 106609.3231 | ВКВ.140.160.2150.2ТГ.24
ВКВ. | 140 | . | 160 | . | 2200 | . | 2 | ТГ.24V | 140 | 160 | 2200 | 21.6492 | 3954.2681 | 74737.1769 | 87877.4321 | 20714.161 | 95451.3378 | 108591.5931 | ВКВ.140.160.2200.2ТГ.24
ВКВ. | 140 | . | 160 | . | 2250 | . | 2 | ТГ.24V | 140 | 160 | 2250 | 22.0508 | 4061.1402 | 76224.2571 | 89627.7596 | 21051.6512 | 97275.9083 | 110679.4108 | ВКВ.140.160.2250.2ТГ.24
ВКВ. | 140 | . | 160 | . | 2300 | . | 2 | ТГ.24V | 140 | 160 | 2300 | 22.4525 | 4168.0123 | 77098.1943 | 90749.9738 | 21389.1413 | 98487.3356 | 112139.1151 | ВКВ.140.160.2300.2ТГ.24
ВКВ. | 140 | . | 160 | . | 2350 | . | 2 | ТГ.24V | 140 | 160 | 2350 | 22.8703 | 4274.8844 | 77972.079 | 91872.1341 | 21977.9657 | 99950.0447 | 113850.0998 | ВКВ.140.160.2350.2ТГ.24
ВКВ. | 140 | . | 160 | . | 2400 | . | 2 | ТГ.24V | 140 | 160 | 2400 | 23.2719 | 4381.7565 | 78845.9113 | 92994.2406 | 22315.4559 | 101161.3672 | 115309.6966 | ВКВ.140.160.2400.2ТГ.24
ВКВ. | 140 | . | 160 | . | 2450 | . | 2 | ТГ.24V | 140 | 160 | 2450 | 24.3467 | 4488.6286 | 80160.0942 | 94643.8739 | 22904.2803 | 103064.3745 | 117548.1543 | ВКВ.140.160.2450.2ТГ.24
ВКВ. | 140 | . | 160 | . | 2500 | . | 2 | ТГ.24V | 140 | 160 | 2500 | 24.7484 | 4595.5007 | 81033.8215 | 95765.873 | 23241.7706 | 104275.5921 | 119007.6436 | ВКВ.140.160.2500.2ТГ.24
ВКВ. | 140 | . | 160 | . | 2550 | . | 2 | ТГ.24V | 140 | 160 | 2550 | 25.1662 | 4702.3728 | 85498.3227 | 100566.3185 | 23830.5948 | 109328.9175 | 124396.9133 | ВКВ.140.160.2550.2ТГ.24
ВКВ. | 140 | . | 160 | . | 2600 | . | 2 | ТГ.24V | 140 | 160 | 2600 | 25.5678 | 4809.2449 | 86666.9032 | 101990.3698 | 24168.0851 | 110834.9883 | 126158.4549 | ВКВ.140.160.2600.2ТГ.24
ВКВ. | 140 | . | 160 | . | 2650 | . | 2 | ТГ.24V | 140 | 160 | 2650 | 25.9857 | 4916.117 | 87366.108 | 102933.5853 | 24756.9095 | 112123.0175 | 127690.4948 | ВКВ.140.160.2650.2ТГ.24
ВКВ. | 140 | . | 160 | . | 2700 | . | 2 | ТГ.24V | 140 | 160 | 2700 | 26.4246 | 5022.9891 | 88103.8241 | 103916.2522 | 25094.3997 | 113198.2238 | 129010.6519 | ВКВ.140.160.2700.2ТГ.24
ВКВ. | 140 | . | 160 | . | 2750 | . | 2 | ТГ.24V | 140 | 160 | 2750 | 26.8262 | 5129.8613 | 88892.0361 | 104950.6479 | 25431.8898 | 114323.9259 | 130382.5377 | ВКВ.140.160.2750.2ТГ.24
ВКВ. | 140 | . | 160 | . | 2800 | . | 2 | ТГ.24V | 140 | 160 | 2800 | 27.244 | 5236.7334 | 89589.8955 | 105892.4851 | 26020.7142 | 115610.6097 | 131913.1993 | ВКВ.140.160.2800.2ТГ.24
ВКВ. | 140 | . | 160 | . | 2850 | . | 2 | ТГ.24V | 140 | 160 | 2850 | 28.4646 | 5343.6055 | 90287.7026 | 106834.2685 | 26358.2044 | 116645.907 | 133192.4729 | ВКВ.140.160.2850.2ТГ.24
ВКВ. | 140 | . | 160 | . | 2900 | . | 2 | ТГ.24V | 140 | 160 | 2900 | 28.8824 | 5450.4776 | 90985.457 | 107775.9982 | 26947.0288 | 117932.4859 | 134723.027 | ВКВ.140.160.2900.2ТГ.24
ВКВ. | 140 | . | 160 | . | 2950 | . | 2 | ТГ.24V | 140 | 160 | 2950 | 29.284 | 5557.3497 | 91683.1592 | 108717.6741 | 27284.5189 | 118967.6781 | 136002.1931 | ВКВ.140.160.2950.2ТГ.24
ВКВ. | 140 | . | 160 | . | 3000 | . | 2 | ТГ.24V | 140 | 160 | 3000 | 29.7019 | 5664.2218 | 94252.161 | 111576.3396 | 27873.3433 | 122125.5043 | 139449.683 | ВКВ.140.160.3000.2ТГ.24
Ширина конвектора 200 мм
Теплообменник 50х100 мм
ВКВ. | 140 | . | 200 | . | 700 | . | 2 | ТГ.24V | 140 | 200 | 700 | 7.336 | 885.1436 | 28571.1515 | 33537.0322 | 8155.876 | 36727.0275 | 41692.9082 | ВКВ.140.200.700.2ТГ.24
ВКВ. | 140 | . | 200 | . | 750 | . | 2 | ТГ.24V | 140 | 200 | 750 | 7.7639 | 1011.5927 | 30272.3451 | 35508.759 | 8546.5523 | 38818.8974 | 44055.3114 | ВКВ.140.200.750.2ТГ.24
ВКВ. | 140 | . | 200 | . | 800 | . | 2 | ТГ.24V | 140 | 200 | 800 | 8.1918 | 1138.0418 | 31974.1978 | 37481.2729 | 8937.2286 | 40911.4264 | 46418.5015 | ВКВ.140.200.800.2ТГ.24
ВКВ. | 140 | . | 200 | . | 850 | . | 2 | ТГ.24V | 140 | 200 | 850 | 8.6359 | 1264.4908 | 33676.0507 | 39453.7977 | 9579.2391 | 43255.2898 | 49033.0368 | ВКВ.140.200.850.2ТГ.24
ВКВ. | 140 | . | 200 | . | 900 | . | 2 | ТГ.24V | 140 | 200 | 900 | 9.2149 | 1390.9399 | 35377.9034 | 41426.3323 | 9969.9156 | 45347.819 | 51396.2478 | ВКВ.140.200.900.2ТГ.24
ВКВ. | 140 | . | 200 | . | 950 | . | 2 | ТГ.24V | 140 | 200 | 950 | 9.659 | 1517.389 | 37079.7563 | 43398.8747 | 10611.926 | 47691.6823 | 54010.8008 | ВКВ.140.200.950.2ТГ.24
ВКВ. | 140 | . | 200 | . | 1000 | . | 2 | ТГ.24V | 140 | 200 | 1000 | 10.0869 | 1643.8381 | 38677.9151 | 45265.4087 | 11002.6023 | 49680.5175 | 56268.0111 | ВКВ.140.200.1000.2ТГ.24
ВКВ. | 140 | . | 200 | . | 1050 | . | 2 | ТГ.24V | 140 | 200 | 1050 | 10.5309 | 1770.2872 | 40626.0411 | 47489.7578 | 11644.6128 | 52270.6539 | 59134.3706 | ВКВ.140.200.1050.2ТГ.24
ВКВ. | 140 | . | 200 | . | 1100 | . | 2 | ТГ.24V | 140 | 200 | 1100 | 10.9588 | 1896.7363 | 42327.8938 | 49462.3229 | 12035.2893 | 54363.1831 | 61497.6122 | ВКВ.140.200.1100.2ТГ.24
ВКВ. | 140 | . | 200 | . | 1150 | . | 2 | ТГ.24V | 140 | 200 | 1150 | 11.3867 | 2023.1853 | 43206.4233 | 50593.0833 | 12425.9656 | 55632.3889 | 63019.0489 | ВКВ.140.200.1150.2ТГ.24
ВКВ. | 140 | . | 200 | . | 1200 | . | 2 | ТГ.24V | 140 | 200 | 1200 | 11.8681 | 2149.6344 | 44123.2544 | 51763.0262 | 13067.976 | 57191.2304 | 64831.0022 | ВКВ.140.200.1200.2ТГ.24
ВКВ. | 140 | . | 200 | . | 1250 | . | 2 | ТГ.24V | 140 | 200 | 1250 | 13.1149 | 2276.0835 | 45001.2595 | 52893.296 | 13458.6523 | 58459.9118 | 66351.9484 | ВКВ.140.200.1250.2ТГ.24
ВКВ. | 140 | . | 200 | . | 1300 | . | 2 | ТГ.24V | 140 | 200 | 1300 | 13.559 | 2402.5326 | 48552.3626 | 56756.5477 | 14100.6628 | 62653.0254 | 70857.2105 | ВКВ.140.200.1300.2ТГ.24
ВКВ. | 140 | . | 200 | . | 1350 | . | 2 | ТГ.24V | 140 | 200 | 1350 | 13.9869 | 2528.9817 | 49702.537 | 58165.0254 | 14491.3393 | 64193.8762 | 72656.3647 | ВКВ.140.200.1350.2ТГ.24
ВКВ. | 140 | . | 200 | . | 1400 | . | 2 | ТГ.24V | 140 | 200 | 1400 | 14.431 | 2655.4308 | 51209.1592 | 59937.9675 | 15133.3497 | 66342.5089 | 75071.3173 | ВКВ.140.200.1400.2ТГ.24
ВКВ. | 140 | . | 200 | . | 1450 | . | 2 | ТГ.24V | 140 | 200 | 1450 | 14.8589 | 2781.8798 | 52359.3334 | 61346.447 | 15524.026 | 67883.3594 | 76870.473 | ВКВ.140.200.1450.2ТГ.24
ВКВ. | 140 | . | 200 | . | 1500 | . | 2 | ТГ.24V | 140 | 200 | 1500 | 15.1643 | 2908.3289 | 53980.6301 | 63318.6907 | 16166.0365 | 70146.6666 | 79484.7272 | ВКВ.140.200.1500.2ТГ.24
ВКВ. | 140 | . | 200 | . | 1550 | . | 2 | ТГ.24V | 140 | 200 | 1550 | 15.5922 | 3034.778 | 55130.8043 | 64727.206 | 16556.713 | 71687.5173 | 81283.919 | ВКВ.140.200.1550.2ТГ.24
ВКВ. | 140 | . | 200 | . | 1600 | . | 2 | ТГ.24V | 140 | 200 | 1600 | 16.0201 | 3161.2271 | 58402.1638 | 68304.4577 | 16947.3893 | 75349.553 | 85251.847 | ВКВ.140.200.1600.2ТГ.24
ВКВ. | 140 | . | 200 | . | 1650 | . | 2 | ТГ.24V | 140 | 200 | 1650 | 16.4642 | 3287.6762 | 61948.4866 | 72163.1148 | 17589.3997 | 79537.8864 | 89752.5146 | ВКВ.140.200.1650.2ТГ.24
ВКВ. | 140 | . | 200 | . | 1700 | . | 2 | ТГ.24V | 140 | 200 | 1700 | 17.711 | 3414.1253 | 62875.0501 | 73342.8931 | 17980.076 | 80855.1262 | 91322.9691 | ВКВ.140.200.1700.2ТГ.24
ВКВ. | 140 | . | 200 | . | 1750 | . | 2 | ТГ.24V | 140 | 200 | 1750 | 18.1551 | 3540.5743 | 63718.6061 | 74437.8082 | 18622.0865 | 82340.6926 | 93059.8947 | ВКВ.140.200.1750.2ТГ.24
ВКВ. | 140 | . | 200 | . | 1800 | . | 2 | ТГ.24V | 140 | 200 | 1800 | 18.583 | 3667.0234 | 64645.929 | 75618.3975 | 19012.763 | 83658.6919 | 94631.1604 | ВКВ.140.200.1800.2ТГ.24
ВКВ. | 140 | . | 200 | . | 1850 | . | 2 | ТГ.24V | 140 | 200 | 1850 | 19.0271 | 3793.4725 | 65573.1993 | 76798.9482 | 19654.7734 | 85227.9727 | 96453.7217 | ВКВ.140.200.1850.2ТГ.24
ВКВ. | 140 | . | 200 | . | 1900 | . | 2 | ТГ.24V | 140 | 200 | 1900 | 19.455 | 3919.9216 | 66691.2789 | 78174.6091 | 20045.4497 | 86736.7287 | 98220.0589 | ВКВ.140.200.1900.2ТГ.24
ВКВ. | 140 | . | 200 | . | 1950 | . | 2 | ТГ.24V | 140 | 200 | 1950 | 19.9202 | 4046.3707 | 67982.8881 | 79727.7012 | 20436.1261 | 88419.0141 | 100163.8272 | ВКВ.140.200.1950.2ТГ.24
ВКВ. | 140 | . | 200 | . | 2000 | . | 2 | ТГ.24V | 140 | 200 | 2000 | 20.4512 | 4172.8198 | 69135.0057 | 81368.0628 | 21078.1367 | 90213.1424 | 102446.1995 | ВКВ.140.200.2000.2ТГ.24
ВКВ. | 140 | . | 200 | . | 2050 | . | 2 | ТГ.24V | 140 | 200 | 2050 | 21.698 | 4299.2688 | 72399.2036 | 84938.0353 | 21468.813 | 93868.0166 | 106406.8483 | ВКВ.140.200.2050.2ТГ.24
ВКВ. | 140 | . | 200 | . | 2100 | . | 2 | ТГ.24V | 140 | 200 | 2100 | 22.1421 | 4425.7179 | 73393.9776 | 86187.604 | 22110.8234 | 95504.8011 | 108298.4274 | ВКВ.140.200.2100.2ТГ.24
ВКВ. | 140 | . | 200 | . | 2150 | . | 2 | ТГ.24V | 140 | 200 | 2150 | 22.57 | 4552.167 | 74549.6544 | 87601.6998 | 22501.4997 | 97051.1542 | 110103.1995 | ВКВ.140.200.2150.2ТГ.24
ВКВ. | 140 | . | 200 | . | 2200 | . | 2 | ТГ.24V | 140 | 200 | 2200 | 23.0141 | 4678.6161 | 75705.2789 | 89015.7454 | 23143.5102 | 98848.7891 | 112159.2556 | ВКВ.140.200.2200.2ТГ.24
ВКВ. | 140 | . | 200 | . | 2250 | . | 2 | ТГ.24V | 140 | 200 | 2250 | 23.442 | 4805.0652 | 77209.2794 | 90785.9913 | 23534.1867 | 100743.4661 | 114320.178 | ВКВ.140.200.2250.2ТГ.24
ВКВ. | 140 | . | 200 | . | 2300 | . | 2 | ТГ.24V | 140 | 200 | 2300 | 23.8699 | 4931.5143 | 78100.1368 | 91929.3303 | 23924.863 | 102024.9998 | 115854.1933 | ВКВ.140.200.2300.2ТГ.24
ВКВ. | 140 | . | 200 | . | 2350 | . | 2 | ТГ.24V | 140 | 200 | 2350 | 24.314 | 5057.9634 | 78990.9418 | 93072.6293 | 24566.8734 | 103557.8152 | 117639.5027 | ВКВ.140.200.2350.2ТГ.24
ВКВ. | 140 | . | 200 | . | 2400 | . | 2 | ТГ.24V | 140 | 200 | 2400 | 24.7419 | 5184.4124 | 79881.6945 | 94215.8876 | 24957.5498 | 104839.2443 | 119173.4374 | ВКВ.140.200.2400.2ТГ.24
ВКВ. | 140 | . | 200 | . | 2450 | . | 2 | ТГ.24V | 140 | 200 | 2450 | 25.8663 | 5310.8615 | 81243.5172 | 95923.0559 | 25599.5604 | 106843.0775 | 121522.6163 | ВКВ.140.200.2450.2ТГ.24
ВКВ. | 140 | . | 200 | . | 2500 | . | 2 | ТГ.24V | 140 | 200 | 2500 | 26.2942 | 5437.3106 | 82134.1649 | 97066.2602 | 25990.2367 | 108124.4016 | 123056.4969 | ВКВ.140.200.2500.2ТГ.24
ВКВ. | 140 | . | 200 | . | 2550 | . | 2 | ТГ.24V | 140 | 200 | 2550 | 26.7382 | 5563.7597 | 86615.5862 | 101880.4856 | 26632.2471 | 113247.8334 | 128512.7328 | ВКВ.140.200.2550.2ТГ.24
ВКВ. | 140 | . | 200 | . | 2600 | . | 2 | ТГ.24V | 140 | 200 | 2600 | 27.1661 | 5690.2088 | 87801.087 | 103325.0873 | 27022.9234 | 114824.0104 | 130348.0108 | ВКВ.140.200.2600.2ТГ.24
ВКВ. | 140 | . | 200 | . | 2650 | . | 2 | ТГ.24V | 140 | 200 | 2650 | 27.6102 | 5816.6579 | 88517.2121 | 104289.8008 | 27664.9339 | 116182.146 | 131954.7347 | ВКВ.140.200.2650.2ТГ.24
ВКВ. | 140 | . | 200 | . | 2700 | . | 2 | ТГ.24V | 140 | 200 | 2700 | 28.0754 | 5943.1069 | 89271.8486 | 105293.9077 | 28055.6104 | 117327.4589 | 133349.518 | ВКВ.140.200.2700.2ТГ.24
ВКВ. | 140 | . | 200 | . | 2750 | . | 2 | ТГ.24V | 140 | 200 | 2750 | 28.5033 | 6069.556 | 90076.9808 | 106349.6565 | 28446.2867 | 118523.2675 | 134795.9431 | ВКВ.140.200.2750.2ТГ.24
ВКВ. | 140 | . | 200 | . | 2800 | . | 2 | ТГ.24V | 140 | 200 | 2800 | 28.9474 | 6196.0051 | 90791.7604 | 107313.0523 | 29088.2971 | 119880.0576 | 136401.3495 | ВКВ.140.200.2800.2ТГ.24
ВКВ. | 140 | . | 200 | . | 2850 | . | 2 | ТГ.24V | 140 | 200 | 2850 | 30.1942 | 6322.4542 | 91506.4878 | 108276.4144 | 29478.9735 | 120985.4613 | 137755.3878 | ВКВ.140.200.2850.2ТГ.24
ВКВ. | 140 | . | 200 | . | 2900 | . | 2 | ТГ.24V | 140 | 200 | 2900 | 30.6383 | 6448.9033 | 92221.1626 | 109239.7419 | 30120.9839 | 122342.1465 | 139360.7258 | ВКВ.140.200.2900.2ТГ.24
ВКВ. | 140 | . | 200 | . | 2950 | . | 2 | ТГ.24V | 140 | 200 | 2950 | 31.0662 | 6575.3524 | 92935.785 | 110203.0349 | 30511.6604 | 123447.4454 | 140714.6953 | ВКВ.140.200.2950.2ТГ.24
ВКВ. | 140 | . | 200 | . | 3000 | . | 2 | ТГ.24V | 140 | 200 | 3000 | 31.5103 | 6701.8014 | 95521.7071 | 113079.2368 | 31153.6708 | 126675.3779 | 144232.9077 | ВКВ.140.200.3000.2ТГ.24
Ширина конвектора 260 мм
Теплообменник 100х100 мм
ВКВ. | 140 | . | 260 | . | 700 | . | 4 | ТК.24V | 140 | 260 | 700 | 9.1108 | 1981.9442 | 32126.1895 | 38441.4167 | 9406.5238 | 41532.7133 | 47847.9405 | ВКВ.140.260.700.4ТК.24
ВКВ. | 140 | . | 260 | . | 750 | . | 4 | ТК.24V | 140 | 260 | 750 | 9.6752 | 2265.079 | 34100.2654 | 40749.335 | 9876.9794 | 43977.2447 | 50626.3144 | ВКВ.140.260.750.4ТК.24
ВКВ. | 140 | . | 260 | . | 800 | . | 4 | ТК.24V | 140 | 260 | 800 | 10.2396 | 2548.2139 | 36075.0005 | 43057.9286 | 10347.4349 | 46422.4354 | 53405.3636 | ВКВ.140.260.800.4ТК.24
ВКВ. | 140 | . | 260 | . | 850 | . | 4 | ТК.24V | 140 | 260 | 850 | 10.8202 | 2831.3488 | 38049.7355 | 45366.5224 | 11069.2246 | 49118.9602 | 56435.747 | ВКВ.140.260.850.4ТК.24
ВКВ. | 140 | . | 260 | . | 900 | . | 4 | ТК.24V | 140 | 260 | 900 | 11.5356 | 3114.4837 | 40024.4707 | 47675.116 | 11539.6802 | 51564.1509 | 59214.7962 | ВКВ.140.260.900.4ТК.24
ВКВ. | 140 | . | 260 | . | 950 | . | 4 | ТК.24V | 140 | 260 | 950 | 12.1162 | 3397.6186 | 41999.2058 | 49983.7097 | 12261.4699 | 54260.6757 | 62245.1796 | ВКВ.140.260.950.4ТК.24
ВКВ. | 140 | . | 260 | . | 1000 | . | 4 | ТК.24V | 140 | 260 | 1000 | 12.6806 | 3680.7534 | 43870.2469 | 52186.0777 | 12731.9255 | 56602.1724 | 64918.0032 | ВКВ.140.260.1000.4ТК.24
ВКВ. | 140 | . | 260 | . | 1050 | . | 4 | ТК.24V | 140 | 260 | 1050 | 13.2612 | 3963.8883 | 46091.2552 | 54746.9575 | 13453.715 | 59544.9702 | 68200.6725 | ВКВ.140.260.1050.4ТК.24
ВКВ. | 140 | . | 260 | . | 1100 | . | 4 | ТК.24V | 140 | 260 | 1100 | 13.8256 | 4247.0232 | 48065.9903 | 57055.5512 | 13924.1706 | 61990.1609 | 70979.7218 | ВКВ.140.260.1100.4ТК.24
ВКВ. | 140 | . | 260 | . | 1150 | . | 4 | ТК.24V | 140 | 260 | 1150 | 14.39 | 4530.1581 | 49217.4021 | 58520.7193 | 14394.6262 | 63612.0282 | 72915.3454 | ВКВ.140.260.1150.4ТК.24
ВКВ. | 140 | . | 260 | . | 1200 | . | 4 | ТК.24V | 140 | 260 | 1200 | 15.0452 | 4813.2929 | 50433.5425 | 60052.1964 | 15116.4159 | 65549.9584 | 75168.6122 | ВКВ.140.260.1200.4ТК.24
ВКВ. | 140 | . | 260 | . | 1250 | . | 4 | ТК.24V | 140 | 260 | 1250 | 16.4285 | 5096.4278 | 51584.4301 | 61516.8273 | 15586.8714 | 67171.3015 | 77103.6987 | ВКВ.140.260.1250.4ТК.24
ВКВ. | 140 | . | 260 | . | 1300 | . | 4 | ТК.24V | 140 | 260 | 1300 | 17.0091 | 5379.5627 | 55408.4155 | 65719.8228 | 16308.6611 | 71717.0766 | 82028.4839 | ВКВ.140.260.1300.4ТК.24
ВКВ. | 140 | . | 260 | . | 1350 | . | 4 | ТК.24V | 140 | 260 | 1350 | 17.5735 | 5662.6976 | 56831.4721 | 67463.2681 | 16779.1167 | 73610.5888 | 84242.3848 | ВКВ.140.260.1350.4ТК.24
ВКВ. | 140 | . | 260 | . | 1400 | . | 4 | ТК.24V | 140 | 260 | 1400 | 18.1541 | 5945.8325 | 58610.9767 | 69571.8645 | 17500.9064 | 76111.8831 | 87072.7709 | ВКВ.140.260.1400.4ТК.24
ВКВ. | 140 | . | 260 | . | 1450 | . | 4 | ТК.24V | 140 | 260 | 1450 | 18.7185 | 6228.9673 | 60034.0332 | 71315.3097 | 17971.362 | 78005.3952 | 89286.6717 | ВКВ.140.260.1450.4ТК.24
ВКВ. | 140 | . | 260 | . | 1500 | . | 4 | ТК.24V | 140 | 260 | 1500 | 19.2002 | 6512.1022 | 61977.3257 | 73745.566 | 18693.1517 | 80670.4774 | 92438.7176 | ВКВ.140.260.1500.4ТК.24
ВКВ. | 140 | . | 260 | . | 1550 | . | 4 | ТК.24V | 140 | 260 | 1550 | 19.7646 | 6795.2371 | 63400.3822 | 75489.0113 | 19163.6072 | 82563.9895 | 94652.6186 | ВКВ.140.260.1550.4ТК.24
ВКВ. | 140 | . | 260 | . | 1600 | . | 4 | ТК.24V | 140 | 260 | 1600 | 20.329 | 7078.372 | 66944.6239 | 79405.4327 | 19634.0628 | 86578.6867 | 99039.4955 | ВКВ.140.260.1600.4ТК.24
ВКВ. | 140 | . | 260 | . | 1650 | . | 4 | ТК.24V | 140 | 260 | 1650 | 20.9096 | 7361.5069 | 70763.8291 | 83603.5313 | 20355.8524 | 91119.6814 | 103959.3836 | ВКВ.140.260.1650.4ТК.24
ВКВ. | 140 | . | 260 | . | 1700 | . | 4 | ТК.24V | 140 | 260 | 1700 | 22.2929 | 7644.6417 | 71963.275 | 85117.9062 | 20826.3079 | 92789.5829 | 105944.2141 | ВКВ.140.260.1700.4ТК.24
ВКВ. | 140 | . | 260 | . | 1750 | . | 4 | ТК.24V | 140 | 260 | 1750 | 22.8735 | 7927.7766 | 73079.7132 | 86547.2467 | 21548.0976 | 94627.8109 | 108095.3443 | ВКВ.140.260.1750.4ТК.24
ВКВ. | 140 | . | 260 | . | 1800 | . | 4 | ТК.24V | 140 | 260 | 1800 | 23.4379 | 8210.9115 | 74279.9184 | 88062.3995 | 22018.5532 | 96298.4716 | 110080.9527 | ВКВ.140.260.1800.4ТК.24
ВКВ. | 140 | . | 260 | . | 1850 | . | 4 | ТК.24V | 140 | 260 | 1850 | 24.0185 | 8494.0464 | 75480.0711 | 89577.4985 | 22740.3429 | 98220.414 | 112317.8414 | ВКВ.140.260.1850.4ТК.24
ВКВ. | 140 | . | 260 | . | 1900 | . | 4 | ТК.24V | 140 | 260 | 1900 | 24.5829 | 8777.1813 | 76871.033 | 91288.0656 | 23210.7985 | 100081.8315 | 114498.8641 | ВКВ.140.260.1900.4ТК.24
ВКВ. | 140 | . | 260 | . | 1950 | . | 4 | ТК.24V | 140 | 260 | 1950 | 25.2219 | 9060.3161 | 78461.9515 | 93203.4713 | 23681.254 | 102143.2056 | 116884.7253 | ВКВ.140.260.1950.4ТК.24
ВКВ. | 140 | . | 260 | . | 2000 | . | 4 | ТК.24V | 140 | 260 | 2000 | 25.8895 | 9343.451 | 79886.9515 | 95175.8059 | 24403.0438 | 104289.9952 | 119578.8496 | ВКВ.140.260.2000.4ТК.24
ВКВ. | 140 | . | 260 | . | 2050 | . | 4 | ТК.24V | 140 | 260 | 2050 | 27.2728 | 9626.5859 | 83424.0318 | 99084.8911 | 24873.4993 | 108297.5311 | 123958.3904 | ВКВ.140.260.2050.4ТК.24
ВКВ. | 140 | . | 260 | . | 2100 | . | 4 | ТК.24V | 140 | 260 | 2100 | 27.8534 | 9909.7208 | 84691.6879 | 100669.1418 | 25595.289 | 110286.977 | 126264.4308 | ВКВ.140.260.2100.4ТК.24
ВКВ. | 140 | . | 260 | . | 2150 | . | 4 | ТК.24V | 140 | 260 | 2150 | 28.4178 | 10192.8557 | 86120.2471 | 102418.2241 | 26065.7446 | 112185.9917 | 128483.9687 | ВКВ.140.260.2150.4ТК.24
ВКВ. | 140 | . | 260 | . | 2200 | . | 4 | ТК.24V | 140 | 260 | 2200 | 28.9984 | 10475.9905 | 87548.7539 | 104167.2527 | 26787.5343 | 114336.2882 | 130954.787 | ВКВ.140.260.2200.4ТК.24
ВКВ. | 140 | . | 260 | . | 2250 | . | 4 | ТК.24V | 140 | 260 | 2250 | 29.5628 | 10759.1254 | 89325.6367 | 106273.1632 | 27257.9897 | 116583.6264 | 133531.1529 | ВКВ.140.260.2250.4ТК.24
ВКВ. | 140 | . | 260 | . | 2300 | . | 4 | ТК.24V | 140 | 260 | 2300 | 30.1272 | 11042.2603 | 90489.3765 | 107750.9603 | 27728.4453 | 118217.8218 | 135479.4056 | ВКВ.140.260.2300.4ТК.24
ВКВ. | 140 | . | 260 | . | 2350 | . | 4 | ТК.24V | 140 | 260 | 2350 | 30.7078 | 11325.3952 | 91653.0638 | 109228.7036 | 28450.235 | 120103.2987 | 137678.9385 | ВКВ.140.260.2350.4ТК.24
ВКВ. | 140 | . | 260 | . | 2400 | . | 4 | ТК.24V | 140 | 260 | 2400 | 31.2722 | 11608.5301 | 92816.6987 | 110706.3932 | 28920.6906 | 121737.3893 | 139627.0837 | ВКВ.140.260.2400.4ТК.24
ВКВ. | 140 | . | 260 | . | 2450 | . | 4 | ТК.24V | 140 | 260 | 2450 | 32.5728 | 11891.6649 | 94500.5172 | 112870.84 | 29642.4803 | 124142.9974 | 142513.3203 | ВКВ.140.260.2450.4ТК.24
ВКВ. | 140 | . | 260 | . | 2500 | . | 4 | ТК.24V | 140 | 260 | 2500 | 33.1372 | 12174.7998 | 95664.0472 | 114348.4222 | 30112.9358 | 125776.983 | 144461.358 | ВКВ.140.260.2500.4ТК.24
ВКВ. | 140 | . | 260 | . | 2550 | . | 4 | ТК.24V | 140 | 260 | 2550 | 33.7178 | 12457.9347 | 100418.3509 | 119504.4506 | 30834.7255 | 131253.0765 | 150339.1762 | ВКВ.140.260.2550.4ТК.24
ВКВ. | 140 | . | 260 | . | 2600 | . | 4 | ТК.24V | 140 | 260 | 2600 | 34.2822 | 12741.0696 | 101876.734 | 121284.085 | 31305.1811 | 133181.9151 | 152589.2661 | ВКВ.140.260.2600.4ТК.24
ВКВ. | 140 | . | 260 | . | 2650 | . | 4 | ТК.24V | 140 | 260 | 2650 | 34.8628 | 13024.2044 | 102865.7414 | 122582.8835 | 32026.9708 | 134892.7122 | 154609.8543 | ВКВ.140.260.2650.4ТК.24
ВКВ. | 140 | . | 260 | . | 2700 | . | 4 | ТК.24V | 140 | 260 | 2700 | 35.5017 | 13307.3393 | 103919.6873 | 123948.2058 | 32497.4264 | 136417.1137 | 156445.6322 | ВКВ.140.260.2700.4ТК.24
ВКВ. | 140 | . | 260 | . | 2750 | . | 4 | ТК.24V | 140 | 260 | 2750 | 36.0661 | 13590.4742 | 104997.7018 | 125338.1845 | 32967.8819 | 137965.5838 | 158306.0664 | ВКВ.140.260.2750.4ТК.24
ВКВ. | 140 | . | 260 | . | 2800 | . | 4 | ТК.24V | 140 | 260 | 2800 | 36.6467 | 13873.6091 | 105985.3639 | 126635.6046 | 33689.6715 | 139675.0354 | 160325.2761 | ВКВ.140.260.2800.4ТК.24
ВКВ. | 140 | . | 260 | . | 2850 | . | 4 | ТК.24V | 140 | 260 | 2850 | 38.03 | 14156.744 | 106972.9734 | 127932.9711 | 34160.1271 | 141133.1005 | 162093.0982 | ВКВ.140.260.2850.4ТК.24
ВКВ. | 140 | . | 260 | . | 2900 | . | 4 | ТК.24V | 140 | 260 | 2900 | 38.6106 | 14439.8788 | 107960.5306 | 129230.2838 | 34881.9168 | 142842.4474 | 164112.2006 | ВКВ.140.260.2900.4ТК.24
ВКВ. | 140 | . | 260 | . | 2950 | . | 4 | ТК.24V | 140 | 260 | 2950 | 39.175 | 14723.0137 | 108948.0353 | 130527.5428 | 35352.3723 | 144300.4076 | 165879.9152 | ВКВ.140.260.2950.4ТК.24
ВКВ. | 140 | . | 260 | . | 3000 | . | 4 | ТК.24V | 140 | 260 | 3000 | 39.7556 | 15006.1486 | 111806.8397 | 133741.7913 | 36074.162 | 147881.0017 | 169815.9533 | ВКВ.140.260.3000.4ТК.24
Ширина конвектора 300 мм
Теплообменник 100х100 мм
ВКВ. | 140 | . | 300 | . | 700 | . | 4 | ТК.24V | 140 | 300 | 700 | 10.9797 | 2122.6096 | 32653.0553 | 39471.6672 | 10240.2891 | 42893.3444 | 49711.9563 | ВКВ.140.300.700.4ТК.24
ВКВ. | 140 | . | 300 | . | 750 | . | 4 | ТК.24V | 140 | 300 | 750 | 11.605 | 2425.8395 | 34644.0514 | 41818.6069 | 10763.9307 | 45407.9821 | 52582.5376 | ВКВ.140.300.750.4ТК.24
ВКВ. | 140 | . | 300 | . | 800 | . | 4 | ТК.24V | 140 | 300 | 800 | 12.2302 | 2729.0694 | 36635.7067 | 44166.2219 | 11287.5723 | 47923.2791 | 55453.7942 | ВКВ.140.300.800.4ТК.24
ВКВ. | 140 | . | 300 | . | 850 | . | 4 | ТК.24V | 140 | 300 | 850 | 12.8716 | 3032.2994 | 38627.3621 | 46513.8371 | 12062.5483 | 50689.9104 | 58576.3853 | ВКВ.140.300.850.4ТК.24
ВКВ. | 140 | . | 300 | . | 900 | . | 4 | ТК.24V | 140 | 300 | 900 | 13.6479 | 3335.5293 | 40619.0175 | 48861.4522 | 12586.1899 | 53205.2074 | 61447.6421 | ВКВ.140.300.900.4ТК.24
ВКВ. | 140 | . | 300 | . | 950 | . | 4 | ТК.24V | 140 | 300 | 950 | 14.2893 | 3638.7592 | 42610.673 | 51209.0674 | 13361.1657 | 55971.8386 | 64570.233 | ВКВ.140.300.950.4ТК.24
ВКВ. | 140 | . | 300 | . | 1000 | . | 4 | ТК.24V | 140 | 300 | 1000 | 14.9146 | 3941.9892 | 44498.6343 | 53450.4567 | 13884.8075 | 58383.4417 | 67335.2642 | ВКВ.140.300.1000.4ТК.24
ВКВ. | 140 | . | 300 | . | 1050 | . | 4 | ТК.24V | 140 | 300 | 1050 | 15.556 | 4245.2191 | 46518.1065 | 55826.5678 | 14659.7832 | 61177.8897 | 70486.351 | ВКВ.140.300.1050.4ТК.24
ВКВ. | 140 | . | 300 | . | 1100 | . | 4 | ТК.24V | 140 | 300 | 1100 | 16.1812 | 4548.4491 | 48509.7619 | 58174.1828 | 15183.425 | 63693.187 | 73357.6078 | ВКВ.140.300.1100.4ТК.24
ВКВ. | 140 | . | 300 | . | 1150 | . | 4 | ТК.24V | 140 | 300 | 1150 | 16.8065 | 4851.679 | 49678.0939 | 59678.3724 | 15707.0666 | 65385.1606 | 75385.439 | ВКВ.140.300.1150.4ТК.24
ВКВ. | 140 | . | 300 | . | 1200 | . | 4 | ТК.24V | 140 | 300 | 1200 | 17.597 | 5154.9089 | 50911.1547 | 61248.8709 | 16482.0424 | 67393.1971 | 77730.9133 | ВКВ.140.300.1200.4ТК.24
ВКВ. | 140 | . | 300 | . | 1250 | . | 4 | ТК.24V | 140 | 300 | 1250 | 19.0412 | 5458.1389 | 52078.9625 | 62752.5232 | 17005.6842 | 69084.6467 | 79758.2074 | ВКВ.140.300.1250.4ТК.24
ВКВ. | 140 | . | 300 | . | 1300 | . | 4 | ТК.24V | 140 | 300 | 1300 | 19.6826 | 5761.3688 | 55919.8682 | 66994.5402 | 17780.66 | 73700.5282 | 84775.2001 | ВКВ.140.300.1300.4ТК.24
ВКВ. | 140 | . | 300 | . | 1350 | . | 4 | ТК.24V | 140 | 300 | 1350 | 20.3078 | 6064.5987 | 57359.8451 | 68777.0069 | 18304.3016 | 75664.1467 | 87081.3085 | ВКВ.140.300.1350.4ТК.24
ВКВ. | 140 | . | 300 | . | 1400 | . | 4 | ТК.24V | 140 | 300 | 1400 | 20.9493 | 6367.8287 | 59156.2699 | 70924.6248 | 19079.2775 | 78235.5474 | 90003.9023 | ВКВ.140.300.1400.4ТК.24
ВКВ. | 140 | . | 300 | . | 1450 | . | 4 | ТК.24V | 140 | 300 | 1450 | 21.5745 | 6671.0586 | 60596.2467 | 72707.0914 | 19602.9192 | 80199.1659 | 92310.0106 | ВКВ.140.300.1450.4ТК.24
ВКВ. | 140 | . | 300 | . | 1500 | . | 4 | ТК.24V | 140 | 300 | 1500 | 22.1489 | 6974.2886 | 62635.725 | 75281.2761 | 20377.8951 | 83013.6201 | 95659.1712 | ВКВ.140.300.1500.4ТК.24
ВКВ. | 140 | . | 300 | . | 1550 | . | 4 | ТК.24V | 140 | 300 | 1550 | 22.7741 | 7277.5185 | 64075.7018 | 77063.7428 | 20901.5367 | 84977.2386 | 97965.2795 | ВКВ.140.300.1550.4ТК.24
ВКВ. | 140 | . | 300 | . | 1600 | . | 4 | ТК.24V | 140 | 300 | 1600 | 23.3994 | 7580.7484 | 67636.8637 | 81019.1857 | 21425.1784 | 89062.0421 | 102444.3641 | ВКВ.140.300.1600.4ТК.24
ВКВ. | 140 | . | 300 | . | 1650 | . | 4 | ТК.24V | 140 | 300 | 1650 | 24.0408 | 7883.9784 | 71472.9893 | 85256.3056 | 22200.1543 | 93673.1435 | 107456.4599 | ВКВ.140.300.1650.4ТК.24
ВКВ. | 140 | . | 300 | . | 1700 | . | 4 | ТК.24V | 140 | 300 | 1700 | 25.4849 | 8187.2083 | 72689.3554 | 86809.702 | 22723.7959 | 95413.1513 | 109533.4979 | ВКВ.140.300.1700.4ТК.24
ВКВ. | 140 | . | 300 | . | 1750 | . | 4 | ТК.24V | 140 | 300 | 1750 | 26.1263 | 8490.4382 | 73822.714 | 88278.064 | 23498.7718 | 97321.4858 | 111776.8358 | ВКВ.140.300.1750.4ТК.24
ВКВ. | 140 | . | 300 | . | 1800 | . | 4 | ТК.24V | 140 | 300 | 1800 | 26.7516 | 8793.6682 | 75039.8393 | 89832.2381 | 24022.4135 | 99062.2528 | 113854.6515 | ВКВ.140.300.1800.4ТК.24
ВКВ. | 140 | . | 300 | . | 1850 | . | 4 | ТК.24V | 140 | 300 | 1850 | 27.393 | 9096.8981 | 76256.9123 | 91386.3586 | 24797.3892 | 101054.3015 | 116183.7479 | ВКВ.140.300.1850.4ТК.24
ВКВ. | 140 | . | 300 | . | 1900 | . | 4 | ТК.24V | 140 | 300 | 1900 | 28.0182 | 9400.128 | 77664.7945 | 93135.9471 | 25321.031 | 102985.8256 | 118456.9781 | ВКВ.140.300.1900.4ТК.24
ВКВ. | 140 | . | 300 | . | 1950 | . | 4 | ТК.24V | 140 | 300 | 1950 | 28.7926 | 9703.358 | 79272.6334 | 95090.3744 | 25844.6727 | 105117.306 | 120935.047 | ВКВ.140.300.1950.4ТК.24
ВКВ. | 140 | . | 300 | . | 2000 | . | 4 | ТК.24V | 140 | 300 | 2000 | 29.521 | 10006.5879 | 80714.5535 | 97101.7303 | 26619.6484 | 107334.202 | 123721.3788 | ВКВ.140.300.2000.4ТК.24
ВКВ. | 140 | . | 300 | . | 2050 | . | 4 | ТК.24V | 140 | 300 | 2050 | 30.9652 | 10309.8179 | 84268.5541 | 101049.837 | 27143.2902 | 111411.8443 | 128193.1272 | ВКВ.140.300.2050.4ТК.24
ВКВ. | 140 | . | 300 | . | 2100 | . | 4 | ТК.24V | 140 | 300 | 2100 | 31.6066 | 10613.0478 | 85553.1307 | 102673.1091 | 27918.266 | 113471.3967 | 130591.3751 | ВКВ.140.300.2100.4ТК.24
ВКВ. | 140 | . | 300 | . | 2150 | . | 4 | ТК.24V | 140 | 300 | 2150 | 32.2318 | 10916.2777 | 86998.6101 | 104461.2128 | 28441.9078 | 115440.5179 | 132903.1206 | ВКВ.140.300.2150.4ТК.24
ВКВ. | 140 | . | 300 | . | 2200 | . | 4 | ТК.24V | 140 | 300 | 2200 | 32.8733 | 11219.5077 | 88444.0371 | 106249.2628 | 29216.8835 | 117660.9206 | 135466.1463 | ВКВ.140.300.2200.4ТК.24
ВКВ. | 140 | . | 300 | . | 2250 | . | 4 | ТК.24V | 140 | 300 | 2250 | 33.4985 | 11522.7376 | 90237.8402 | 108394.1948 | 29740.5252 | 119978.3654 | 138134.72 | ВКВ.140.300.2250.4ТК.24
ВКВ. | 140 | . | 300 | . | 2300 | . | 4 | ТК.24V | 140 | 300 | 2300 | 34.1237 | 11825.9675 | 91418.5002 | 109911.0133 | 30264.167 | 121682.6672 | 140175.1803 | ВКВ.140.300.2300.4ТК.24
ВКВ. | 140 | . | 300 | . | 2350 | . | 4 | ТК.24V | 140 | 300 | 2350 | 34.7651 | 12129.1975 | 92599.1079 | 111427.778 | 31039.1427 | 123638.2506 | 142466.9208 | ВКВ.140.300.2350.4ТК.24
ВКВ. | 140 | . | 300 | . | 2400 | . | 4 | ТК.24V | 140 | 300 | 2400 | 35.3904 | 12432.4274 | 93779.663 | 112944.4891 | 31562.7844 | 125342.4474 | 144507.2734 | ВКВ.140.300.2400.4ТК.24
ВКВ. | 140 | . | 300 | . | 2450 | . | 4 | ТК.24V | 140 | 300 | 2450 | 36.7837 | 12735.6574 | 95559.6673 | 115252.8643 | 32337.7603 | 127897.4275 | 147590.6246 | ВКВ.140.300.2450.4ТК.24
ВКВ. | 140 | . | 300 | . | 2500 | . | 4 | ТК.24V | 140 | 300 | 2500 | 37.4089 | 13038.8873 | 96740.1176 | 116769.4679 | 32861.4019 | 129601.5195 | 149630.8699 | ВКВ.140.300.2500.4ТК.24
ВКВ. | 140 | . | 300 | . | 2550 | . | 4 | ТК.24V | 140 | 300 | 2550 | 38.0503 | 13342.1172 | 101511.3416 | 121964.5178 | 33636.3778 | 135147.7194 | 155600.8956 | ВКВ.140.300.2550.4ТК.24
ВКВ. | 140 | . | 300 | . | 2600 | . | 4 | ТК.24V | 140 | 300 | 2600 | 38.6756 | 13645.3472 | 102986.645 | 123783.1736 | 34160.0195 | 137146.6644 | 157943.1931 | ВКВ.140.300.2600.4ТК.24
ВКВ. | 140 | . | 300 | . | 2650 | . | 4 | ТК.24V | 140 | 300 | 2650 | 39.317 | 13948.5771 | 103992.5726 | 125120.9935 | 34934.9952 | 138927.5678 | 160055.9887 | ВКВ.140.300.2650.4ТК.24
ВКВ. | 140 | . | 300 | . | 2700 | . | 4 | ТК.24V | 140 | 300 | 2700 | 40.0914 | 14251.807 | 105063.4387 | 126525.3372 | 35458.637 | 140522.0758 | 161983.9742 | ВКВ.140.300.2700.4ТК.24
ВКВ. | 140 | . | 300 | . | 2750 | . | 4 | ТК.24V | 140 | 300 | 2750 | 40.7166 | 14555.037 | 106158.3736 | 127954.3374 | 35982.2787 | 142140.6523 | 163936.6161 | ВКВ.140.300.2750.4ТК.24
ВКВ. | 140 | . | 300 | . | 2800 | . | 4 | ТК.24V | 140 | 300 | 2800 | 41.358 | 14858.2669 | 107162.9559 | 129290.7789 | 36757.2544 | 143920.2103 | 166048.0334 | ВКВ.140.300.2800.4ТК.24
ВКВ. | 140 | . | 300 | . | 2850 | . | 4 | ТК.24V | 140 | 300 | 2850 | 42.8022 | 15161.4969 | 108167.4857 | 130627.1668 | 37280.8962 | 145448.382 | 167908.0631 | ВКВ.140.300.2850.4ТК.24
ВКВ. | 140 | . | 300 | . | 2900 | . | 4 | ТК.24V | 140 | 300 | 2900 | 43.4436 | 15464.7268 | 109171.9632 | 131963.5009 | 38055.872 | 147227.8352 | 170019.3729 | ВКВ.140.300.2900.4ТК.24
ВКВ. | 140 | . | 300 | . | 2950 | . | 4 | ТК.24V | 140 | 300 | 2950 | 44.0688 | 15767.9567 | 110176.3882 | 133299.7814 | 38579.5138 | 148755.902 | 171879.2951 | ВКВ.140.300.2950.4ТК.24
ВКВ. | 140 | . | 300 | . | 3000 | . | 4 | ТК.24V | 140 | 300 | 3000 | 44.7103 | 16071.1867 | 113052.1129 | 136553.0514 | 39354.4896 | 152406.6024 | 175907.5409 | ВКВ.140.300.3000.4ТК.24
Ширина конвектора 360 мм
Теплообменник 100х150 мм
ВКВ. | 140 | . | 360 | . | 700 | . | 6 | ТП.24V | 140 | 360 | 700 | 13.6344 | 2373.9171 | 35739.9895 | 43200.3642 | 11490.9369 | 47230.9263 | 54691.3011 | ВКВ.140.360.700.6ТП.24
ВКВ. | 140 | . | 360 | . | 750 | . | 6 | ТП.24V | 140 | 360 | 750 | 15.9913 | 2713.0481 | 38051.7049 | 45895.7074 | 12094.3577 | 50146.0626 | 57990.0652 | ВКВ.140.360.750.6ТП.24
ВКВ. | 140 | . | 360 | . | 800 | . | 6 | ТП.24V | 140 | 360 | 800 | 15.9913 | 3052.1792 | 40351.3901 | 48578.8554 | 12697.7786 | 53049.1687 | 61276.634 | ВКВ.140.360.800.6ТП.24
ВКВ. | 140 | . | 360 | . | 850 | . | 6 | ТП.24V | 140 | 360 | 850 | 15.9913 | 3391.3102 | 42650.1106 | 51261.1177 | 13552.5337 | 56202.6443 | 64813.6514 | ВКВ.140.360.850.6ТП.24
ВКВ. | 140 | . | 360 | . | 900 | . | 6 | ТП.24V | 140 | 360 | 900 | 15.9913 | 3730.4412 | 44948.9593 | 53943.6264 | 14155.9545 | 59104.9138 | 68099.5809 | ВКВ.140.360.900.6ТП.24
ВКВ. | 140 | . | 360 | . | 950 | . | 6 | ТП.24V | 140 | 360 | 950 | 15.9913 | 4069.5722 | 47247.9149 | 56626.3413 | 15010.7096 | 62258.6245 | 71637.0508 | ВКВ.140.360.950.6ТП.24
ВКВ. | 140 | . | 360 | . | 1000 | . | 6 | ТП.24V | 140 | 360 | 1000 | 15.9913 | 4408.7032 | 49466.6318 | 59227.0386 | 15614.1304 | 65080.7622 | 74841.169 | ВКВ.140.360.1000.6ТП.24
ВКВ. | 140 | . | 360 | . | 1050 | . | 6 | ТП.24V | 140 | 360 | 1050 | 15.9913 | 4747.8342 | 52000.2124 | 62151.7358 | 16468.8855 | 68469.0979 | 78620.6212 | ВКВ.140.360.1050.6ТП.24
ВКВ. | 140 | . | 360 | . | 1100 | . | 6 | ТП.24V | 140 | 360 | 1100 | 15.9913 | 5086.9653 | 54307.6871 | 64843.7391 | 17072.3063 | 71379.9934 | 81916.0455 | ВКВ.140.360.1100.6ТП.24
ВКВ. | 140 | . | 360 | . | 1150 | . | 6 | ТП.24V | 140 | 360 | 1150 | 15.9913 | 5426.0963 | 55859.2517 | 66757.8182 | 17675.7272 | 73534.9789 | 84433.5454 | ВКВ.140.360.1150.6ТП.24
ВКВ. | 140 | . | 360 | . | 1200 | . | 6 | ТП.24V | 140 | 360 | 1200 | 15.9913 | 5765.2273 | 57529.8714 | 68794.5788 | 18530.4824 | 76060.3538 | 87325.0612 | ВКВ.140.360.1200.6ТП.24
ВКВ. | 140 | . | 360 | . | 1250 | . | 6 | ТП.24V | 140 | 360 | 1250 | 15.9913 | 6104.3583 | 59080.8765 | 70708.3705 | 19133.9033 | 78214.7798 | 89842.2738 | ВКВ.140.360.1250.6ТП.24
ВКВ. | 140 | . | 360 | . | 1300 | . | 6 | ТП.24V | 140 | 360 | 1300 | 15.9913 | 6443.4893 | 63020.7337 | 75076.3014 | 19988.6583 | 83009.392 | 95064.9598 | ВКВ.140.360.1300.6ТП.24
ВКВ. | 140 | . | 360 | . | 1350 | . | 6 | ТП.24V | 140 | 360 | 1350 | 15.9913 | 6782.6203 | 64774.8027 | 77197.138 | 20592.0792 | 85366.8819 | 97789.2172 | ВКВ.140.360.1350.6ТП.24
ВКВ. | 140 | . | 360 | . | 1400 | . | 6 | ТП.24V | 140 | 360 | 1400 | 15.9913 | 7121.7514 | 66855.7187 | 79654.333 | 21446.8342 | 88302.5529 | 101101.1673 | ВКВ.140.360.1400.6ТП.24
ВКВ. | 140 | . | 360 | . | 1450 | . | 6 | ТП.24V | 140 | 360 | 1450 | 15.9913 | 7460.8824 | 68610.2478 | 81775.6237 | 22050.2551 | 90660.5029 | 103825.8788 | ВКВ.140.360.1450.6ТП.24
ВКВ. | 140 | . | 360 | . | 1500 | . | 6 | ТП.24V | 140 | 360 | 1500 | 15.9913 | 7800.0134 | 71018.0814 | 84791.9057 | 22905.0101 | 93923.0916 | 107696.9159 | ВКВ.140.360.1500.6ТП.24
ВКВ. | 140 | . | 360 | . | 1550 | . | 6 | ТП.24V | 140 | 360 | 1550 | 15.9913 | 8139.1444 | 72773.0199 | 86913.5913 | 23508.431 | 96281.4509 | 110422.0223 | ВКВ.140.360.1550.6ТП.24
ВКВ. | 140 | . | 360 | . | 1600 | . | 6 | ТП.24V | 140 | 360 | 1600 | 15.9913 | 8478.2754 | 76468.6311 | 91032.7321 | 24111.8519 | 100580.483 | 115144.584 | ВКВ.140.360.1600.6ТП.24
ВКВ. | 140 | . | 360 | . | 1650 | . | 6 | ТП.24V | 140 | 360 | 1650 | 15.9913 | 8817.4064 | 80413.9582 | 95408.9368 | 24966.6069 | 105380.5652 | 120375.5437 | ВКВ.140.360.1650.6ТП.24
ВКВ. | 140 | . | 360 | . | 1700 | . | 6 | ТП.24V | 140 | 360 | 1700 | 15.9913 | 9156.5375 | 82000.4758 | 97358.6447 | 25570.0278 | 107570.5036 | 122928.6725 | ВКВ.140.360.1700.6ТП.24
ВКВ. | 140 | . | 360 | . | 1750 | . | 6 | ТП.24V | 140 | 360 | 1750 | 15.9913 | 9495.6685 | 83511.1309 | 99230.3435 | 26424.7828 | 109935.9138 | 125655.1263 | ВКВ.140.360.1750.6ТП.24
ВКВ. | 140 | . | 360 | . | 1800 | . | 6 | ТП.24V | 140 | 360 | 1800 | 15.9913 | 9834.7995 | 85098.4032 | 101180.9621 | 27028.2037 | 112126.6069 | 128209.1658 | ВКВ.140.360.1800.6ТП.24
ВКВ. | 140 | . | 360 | . | 1850 | . | 6 | ТП.24V | 140 | 360 | 1850 | 15.9913 | 10173.9305 | 86685.6532 | 103131.6155 | 27882.9589 | 114568.6121 | 131014.5744 | ВКВ.140.360.1850.6ТП.24
ВКВ. | 140 | . | 360 | . | 1900 | . | 6 | ТП.24V | 140 | 360 | 1900 | 15.9913 | 10513.0615 | 88447.3752 | 105261.8729 | 28486.3798 | 116933.7549 | 133748.2526 | ВКВ.140.360.1900.6ТП.24
ВКВ. | 140 | . | 360 | . | 1950 | . | 6 | ТП.24V | 140 | 360 | 1950 | 15.9913 | 10852.1926 | 90451.3405 | 107641.4578 | 29089.8006 | 119541.1412 | 136731.2584 | ВКВ.140.360.1950.6ТП.24
ВКВ. | 140 | . | 360 | . | 2000 | . | 6 | ТП.24V | 140 | 360 | 2000 | 15.9913 | 11191.3236 | 92253.8094 | 110024.878 | 29944.5557 | 122198.365 | 139969.4336 | ВКВ.140.360.2000.6ТП.24
ВКВ. | 140 | . | 360 | . | 2050 | . | 6 | ТП.24V | 140 | 360 | 2050 | 15.9913 | 11530.4546 | 96053.4723 | 114245.5578 | 30547.9766 | 126601.4488 | 144793.5343 | ВКВ.140.360.2050.6ТП.24
ВКВ. | 140 | . | 360 | . | 2100 | . | 6 | ТП.24V | 140 | 360 | 2100 | 15.9913 | 11869.5856 | 97701.8743 | 116259.3982 | 31402.7316 | 129104.6059 | 147662.1297 | ВКВ.140.360.2100.6ТП.24
ВКВ. | 140 | . | 360 | . | 2150 | . | 6 | ТП.24V | 140 | 360 | 2150 | 15.9913 | 12208.7166 | 99497.5444 | 118424.7841 | 32006.1525 | 131503.6969 | 150430.9366 | ВКВ.140.360.2150.6ТП.24
ВКВ. | 140 | . | 360 | . | 2200 | . | 6 | ТП.24V | 140 | 360 | 2200 | 15.9913 | 12547.8476 | 101293.2005 | 120590.1793 | 32860.9075 | 134154.108 | 153451.0868 | ВКВ.140.360.2200.6ТП.24
ВКВ. | 140 | . | 360 | . | 2250 | . | 6 | ТП.24V | 140 | 360 | 2250 | 15.9913 | 12886.9787 | 103328.4269 | 122998.1496 | 33464.3284 | 136792.7553 | 156462.4779 | ВКВ.140.360.2250.6ТП.24
ВКВ. | 140 | . | 360 | . | 2300 | . | 6 | ТП.24V | 140 | 360 | 2300 | 15.9913 | 13226.1097 | 104802.5799 | 124828.8025 | 34067.7493 | 138870.3291 | 158896.5518 | ВКВ.140.360.2300.6ТП.24
ВКВ. | 140 | . | 360 | . | 2350 | . | 6 | ТП.24V | 140 | 360 | 2350 | 15.9913 | 13565.2407 | 106259.7111 | 126639.6632 | 34922.5043 | 141182.2154 | 161562.1675 | ВКВ.140.360.2350.6ТП.24
ВКВ. | 140 | . | 360 | . | 2400 | . | 6 | ТП.24V | 140 | 360 | 2400 | 15.9913 | 13904.3717 | 107788.7277 | 128543.065 | 35525.9252 | 143314.6528 | 164068.9901 | ВКВ.140.360.2400.6ТП.24
ВКВ. | 140 | . | 360 | . | 2450 | . | 6 | ТП.24V | 140 | 360 | 2450 | 15.9913 | 14243.5027 | 109848.9107 | 131182.6845 | 36380.6802 | 146229.5909 | 167563.3647 | ВКВ.140.360.2450.6ТП.24
ВКВ. | 140 | . | 360 | . | 2500 | . | 6 | ТП.24V | 140 | 360 | 2500 | 15.9913 | 14582.6337 | 111378.6385 | 133065.0383 | 36984.1011 | 148362.7396 | 170049.1393 | ВКВ.140.360.2500.6ТП.24
ВКВ. | 140 | . | 360 | . | 2550 | . | 6 | ТП.24V | 140 | 360 | 2550 | 15.9913 | 14921.7648 | 116125.2222 | 138263.1996 | 37838.8562 | 153964.0784 | 176102.0558 | ВКВ.140.360.2550.6ТП.24
ВКВ. | 140 | . | 360 | . | 2600 | . | 6 | ТП.24V | 140 | 360 | 2600 | 15.9913 | 15260.8958 | 117860.5396 | 140362.1757 | 38442.2771 | 156302.8167 | 178804.4528 | ВКВ.140.360.2600.6ТП.24
ВКВ. | 140 | . | 360 | . | 2650 | . | 6 | ТП.24V | 140 | 360 | 2650 | 15.9913 | 15600.0268 | 119168.3691 | 142021.1257 | 39297.0321 | 158465.4013 | 181318.1578 | ВКВ.140.360.2650.6ТП.24
ВКВ. | 140 | . | 360 | . | 2700 | . | 6 | ТП.24V | 140 | 360 | 2700 | 15.9913 | 15939.1578 | 120594.4625 | 143801.725 | 39900.453 | 160494.9155 | 183702.178 | ВКВ.140.360.2700.6ТП.24
ВКВ. | 140 | . | 360 | . | 2750 | . | 6 | ТП.24V | 140 | 360 | 2750 | 15.9913 | 16278.2888 | 121983.35 | 145543.9621 | 40503.8739 | 162487.2239 | 186047.836 | ВКВ.140.360.2750.6ТП.24
ВКВ. | 140 | . | 360 | . | 2800 | . | 6 | ТП.24V | 140 | 360 | 2800 | 15.9913 | 16617.4198 | 123290.2199 | 147201.7055 | 41358.6289 | 164648.8489 | 188560.3344 | ВКВ.140.360.2800.6ТП.24
ВКВ. | 140 | . | 360 | . | 2850 | . | 6 | ТП.24V | 140 | 360 | 2850 | 15.9913 | 16956.5509 | 124597.1673 | 148859.4574 | 41962.0498 | 166559.2171 | 190821.5072 | ВКВ.140.360.2850.6ТП.24
ВКВ. | 140 | . | 360 | . | 2900 | . | 6 | ТП.24V | 140 | 360 | 2900 | 15.9913 | 17295.6819 | 125904.1879 | 150517.2158 | 42816.8048 | 168720.9927 | 193334.0207 | ВКВ.140.360.2900.6ТП.24
ВКВ. | 140 | . | 360 | . | 2950 | . | 6 | ТП.24V | 140 | 360 | 2950 | 15.9913 | 17634.8129 | 127211.2773 | 152174.9792 | 43420.2257 | 170631.503 | 195595.2049 | ВКВ.140.360.2950.6ТП.24
ВКВ. | 140 | . | 360 | . | 3000 | . | 6 | ТП.24V | 140 | 360 | 3000 | 15.9913 | 17973.9439 | 130226.5875 | 155592.0387 | 44274.9807 | 174501.5683 | 199867.0194 | ВКВ.140.360.3000.6ТП.24
Ширина конвектора 360 мм
Теплообменник 100х200 мм
ВКВ. | 140 | . | 360 | . | 700 | . | 8 | ТП.24V | 140 | 360 | 700 | 15.1494 | 2498.8601 | 38900.0139 | 46757.2095 | 11490.9369 | 50390.9507 | 58248.1464 | ВКВ.140.360.700.8ТП.24
ВКВ. | 140 | . | 360 | . | 750 | . | 8 | ТП.24V | 140 | 360 | 750 | 15.9913 | 2855.8401 | 41426.5648 | 49694.2812 | 12094.3577 | 53520.9225 | 61788.6389 | ВКВ.140.360.750.8ТП.24
ВКВ. | 140 | . | 360 | . | 800 | . | 8 | ТП.24V | 140 | 360 | 800 | 16.8333 | 3212.8202 | 43938.6043 | 52616.4872 | 12697.7786 | 56636.3829 | 65314.2659 | ВКВ.140.360.800.8ТП.24
ВКВ. | 140 | . | 360 | . | 850 | . | 8 | ТП.24V | 140 | 360 | 850 | 17.6914 | 3569.8002 | 46450.6439 | 55538.6933 | 13552.5337 | 60003.1775 | 69091.227 | ВКВ.140.360.850.8ТП.24
ВКВ. | 140 | . | 360 | . | 900 | . | 8 | ТП.24V | 140 | 360 | 900 | 18.6844 | 3926.7802 | 48962.6835 | 58460.8994 | 14155.9545 | 63118.6381 | 72616.8539 | ВКВ.140.360.900.8ТП.24
ВКВ. | 140 | . | 360 | . | 950 | . | 8 | ТП.24V | 140 | 360 | 950 | 19.5426 | 4283.7602 | 51474.7231 | 61383.1056 | 15010.7096 | 66485.4326 | 76393.8152 | ВКВ.140.360.950.8ТП.24
ВКВ. | 140 | . | 360 | . | 1000 | . | 8 | ТП.24V | 140 | 360 | 1000 | 20.3845 | 4640.7402 | 53883.0687 | 64199.0859 | 15614.1304 | 69497.1991 | 79813.2164 | ВКВ.140.360.1000.8ТП.24
ВКВ. | 140 | . | 360 | . | 1050 | . | 8 | ТП.24V | 140 | 360 | 1050 | 21.2427 | 4997.7203 | 56641.3814 | 67373.5782 | 16468.8855 | 73110.2669 | 83842.4637 | ВКВ.140.360.1050.8ТП.24
ВКВ. | 140 | . | 360 | . | 1100 | . | 8 | ТП.24V | 140 | 360 | 1100 | 22.0846 | 5354.7003 | 59153.421 | 70295.7843 | 17072.3063 | 76225.7273 | 87368.0906 | ВКВ.140.360.1100.8ТП.24
ВКВ. | 140 | . | 360 | . | 1150 | . | 8 | ТП.24V | 140 | 360 | 1150 | 22.9266 | 5711.6803 | 60842.1372 | 72374.5648 | 17675.7272 | 78517.8645 | 90050.292 | ВКВ.140.360.1150.8ТП.24
ВКВ. | 140 | . | 360 | . | 1200 | . | 8 | ТП.24V | 140 | 360 | 1200 | 23.9339 | 6068.6603 | 62660.573 | 74586.2319 | 18530.4824 | 81191.0554 | 93116.7143 | ВКВ.140.360.1200.8ТП.24
ВКВ. | 140 | . | 360 | . | 1250 | . | 8 | ТП.24V | 140 | 360 | 1250 | 25.5948 | 6425.6403 | 64348.7649 | 76664.4753 | 19133.9033 | 83482.6682 | 95798.3786 | ВКВ.140.360.1250.8ТП.24
ВКВ. | 140 | . | 360 | . | 1300 | . | 8 | ТП.24V | 140 | 360 | 1300 | 26.4529 | 6782.6203 | 68710.055 | 81481.0833 | 19988.6583 | 88698.7133 | 101469.7416 | ВКВ.140.360.1300.8ТП.24
ВКВ. | 140 | . | 360 | . | 1350 | . | 8 | ТП.24V | 140 | 360 | 1350 | 27.2949 | 7139.6004 | 70670.416 | 83838.141 | 20592.0792 | 91262.4952 | 104430.2202 | ВКВ.140.360.1350.8ТП.24
ВКВ. | 140 | . | 360 | . | 1400 | . | 8 | ТП.24V | 140 | 360 | 1400 | 28.153 | 7496.5804 | 72987.225 | 86560.3498 | 21446.8342 | 94434.0592 | 108007.184 | ВКВ.140.360.1400.8ТП.24
ВКВ. | 140 | . | 360 | . | 1450 | . | 8 | ТП.24V | 140 | 360 | 1450 | 28.995 | 7853.5604 | 74947.586 | 88917.4075 | 22050.2551 | 96997.8411 | 110967.6626 | ВКВ.140.360.1450.8ТП.24
ВКВ. | 140 | . | 360 | . | 1500 | . | 8 | ТП.24V | 140 | 360 | 1500 | 29.8204 | 8210.5404 | 77550.4937 | 92157.4943 | 22905.0101 | 100455.5038 | 115062.5044 | ВКВ.140.360.1500.8ТП.24
ВКВ. | 140 | . | 360 | . | 1550 | . | 8 | ТП.24V | 140 | 360 | 1550 | 30.6624 | 8567.5204 | 79510.8547 | 94514.552 | 23508.431 | 103019.2857 | 118022.983 | ВКВ.140.360.1550.8ТП.24
ВКВ. | 140 | . | 360 | . | 1600 | . | 8 | ТП.24V | 140 | 360 | 1600 | 31.5044 | 8924.5005 | 83592.4008 | 99044.5858 | 24111.8519 | 107704.2527 | 123156.4377 | ВКВ.140.360.1600.8ТП.24
ВКВ. | 140 | . | 360 | . | 1650 | . | 8 | ТП.24V | 140 | 360 | 1650 | 32.3625 | 9281.4805 | 87948.9105 | 103856.2967 | 24966.6069 | 112915.5174 | 128822.9036 | ВКВ.140.360.1650.8ТП.24
ВКВ. | 140 | . | 360 | . | 1700 | . | 8 | ТП.24V | 140 | 360 | 1700 | 34.0234 | 9638.4605 | 89685.6609 | 105984.2841 | 25570.0278 | 115255.6887 | 131554.3119 | ВКВ.140.360.1700.8ТП.24
ВКВ. | 140 | . | 360 | . | 1750 | . | 8 | ТП.24V | 140 | 360 | 1750 | 34.8815 | 9995.4405 | 91339.4035 | 108027.2371 | 26424.7828 | 117764.1864 | 134452.0199 | ВКВ.140.360.1750.8ТП.24
ВКВ. | 140 | . | 360 | . | 1800 | . | 8 | ТП.24V | 140 | 360 | 1800 | 35.7235 | 10352.4205 | 93076.9132 | 110156.0022 | 27028.2037 | 120105.1169 | 137184.2059 | ВКВ.140.360.1800.8ТП.24
ВКВ. | 140 | . | 360 | . | 1850 | . | 8 | ТП.24V | 140 | 360 | 1850 | 36.5816 | 10709.4005 | 94814.3703 | 112284.7137 | 27882.9589 | 122697.3292 | 140167.6726 | ВКВ.140.360.1850.8ТП.24
ВКВ. | 140 | . | 360 | . | 1900 | . | 8 | ТП.24V | 140 | 360 | 1900 | 37.4236 | 11066.3806 | 96742.6368 | 114608.8931 | 28486.3798 | 125229.0165 | 143095.2729 | ВКВ.140.360.1900.8ТП.24
ВКВ. | 140 | . | 360 | . | 1950 | . | 8 | ТП.24V | 140 | 360 | 1950 | 38.4147 | 11423.3606 | 98935.8506 | 117204.489 | 29089.8006 | 128025.6512 | 146294.2896 | ВКВ.140.360.1950.8ТП.24
ВКВ. | 140 | . | 360 | . | 2000 | . | 8 | ТП.24V | 140 | 360 | 2000 | 39.3598 | 11780.3406 | 100898.155 | 119790.436 | 29944.5557 | 130842.7107 | 149734.9917 | ВКВ.140.360.2000.8ТП.24
ВКВ. | 140 | . | 360 | . | 2050 | . | 8 | ТП.24V | 140 | 360 | 2050 | 41.0207 | 12137.3206 | 104972.5397 | 124313.1336 | 30547.9766 | 135520.5163 | 154861.1101 | ВКВ.140.360.2050.8ТП.24
ВКВ. | 140 | . | 360 | . | 2100 | . | 8 | ТП.24V | 140 | 360 | 2100 | 41.8788 | 12494.3006 | 106777.5005 | 126510.9968 | 31402.7316 | 138180.2321 | 157913.7284 | ВКВ.140.360.2100.8ТП.24
ВКВ. | 140 | . | 360 | . | 2150 | . | 8 | ТП.24V | 140 | 360 | 2150 | 42.7208 | 12851.2807 | 108743.3641 | 128873.6914 | 32006.1525 | 140749.5165 | 160879.8438 | ВКВ.140.360.2150.8ТП.24
ВКВ. | 140 | . | 360 | . | 2200 | . | 8 | ТП.24V | 140 | 360 | 2200 | 43.5789 | 13208.2607 | 110709.1753 | 131236.3325 | 32860.9075 | 143570.0828 | 164097.24 | ВКВ.140.360.2200.8ТП.24
ВКВ. | 140 | . | 360 | . | 2250 | . | 8 | ТП.24V | 140 | 360 | 2250 | 44.4209 | 13565.2407 | 113023.3625 | 133955.8555 | 33464.3284 | 146487.6909 | 167420.1838 | ВКВ.140.360.2250.8ТП.24
ВКВ. | 140 | . | 360 | . | 2300 | . | 8 | ТП.24V | 140 | 360 | 2300 | 45.2628 | 13922.2207 | 114724.4069 | 136047.2649 | 34067.7493 | 148792.1561 | 170115.0141 | ВКВ.140.360.2300.8ТП.24
ВКВ. | 140 | . | 360 | . | 2350 | . | 8 | ТП.24V | 140 | 360 | 2350 | 46.121 | 14279.2007 | 116425.3987 | 138138.6206 | 34922.5043 | 151347.9029 | 173061.1249 | ВКВ.140.360.2350.8ТП.24
ВКВ. | 140 | . | 360 | . | 2400 | . | 8 | ТП.24V | 140 | 360 | 2400 | 46.9629 | 14636.1807 | 118126.338 | 140229.9226 | 35525.9252 | 153652.2632 | 175755.8478 | ВКВ.140.360.2400.8ТП.24
ВКВ. | 140 | . | 360 | . | 2450 | . | 8 | ТП.24V | 140 | 360 | 2450 | 48.6073 | 14993.1608 | 120469.7717 | 143204.2001 | 36380.6802 | 156850.4519 | 179584.8803 | ВКВ.140.360.2450.8ТП.24
ВКВ. | 140 | . | 360 | . | 2500 | . | 8 | ТП.24V | 140 | 360 | 2500 | 49.4493 | 15350.1408 | 122170.6062 | 145295.3946 | 36984.1011 | 159154.7073 | 182279.4957 | ВКВ.140.360.2500.8ТП.24
ВКВ. | 140 | . | 360 | . | 2550 | . | 8 | ТП.24V | 140 | 360 | 2550 | 50.3074 | 15707.1208 | 127462.2143 | 151065.0356 | 37838.8562 | 165301.0706 | 188903.8918 | ВКВ.140.360.2550.8ТП.24
ВКВ. | 140 | . | 360 | . | 2600 | . | 8 | ТП.24V | 140 | 360 | 2600 | 51.1494 | 16064.1008 | 129457.9019 | 153458.2823 | 38442.2771 | 167900.179 | 191900.5594 | ВКВ.140.360.2600.8ТП.24
ВКВ. | 140 | . | 360 | . | 2650 | . | 8 | ТП.24V | 140 | 360 | 2650 | 52.0075 | 16421.0808 | 130984.2138 | 155370.6931 | 39297.0321 | 170281.246 | 194667.7253 | ВКВ.140.360.2650.8ТП.24
ВКВ. | 140 | . | 360 | . | 2700 | . | 8 | ТП.24V | 140 | 360 | 2700 | 52.9986 | 16778.0609 | 132640.4549 | 157416.2055 | 39900.453 | 172540.908 | 197316.6586 | ВКВ.140.360.2700.8ТП.24
ВКВ. | 140 | . | 360 | . | 2750 | . | 8 | ТП.24V | 140 | 360 | 2750 | 53.8406 | 17135.0409 | 134255.7739 | 159419.7967 | 40503.8739 | 174759.6479 | 199923.6706 | ВКВ.140.360.2750.8ТП.24
ВКВ. | 140 | . | 360 | . | 2800 | . | 8 | ТП.24V | 140 | 360 | 2800 | 54.6987 | 17492.0209 | 135780.7404 | 161330.8293 | 41358.6289 | 177139.3693 | 202689.4582 | ВКВ.140.360.2800.8ТП.24
ВКВ. | 140 | . | 360 | . | 2850 | . | 8 | ТП.24V | 140 | 360 | 2850 | 56.3596 | 17849.0009 | 137305.6546 | 163241.8081 | 41962.0498 | 179267.7044 | 205203.8579 | ВКВ.140.360.2850.8ТП.24
ВКВ. | 140 | . | 360 | . | 2900 | . | 8 | ТП.24V | 140 | 360 | 2900 | 57.2177 | 18205.9809 | 138830.5162 | 165152.7333 | 42816.8048 | 181647.321 | 207969.5381 | ВКВ.140.360.2900.8ТП.24
ВКВ. | 140 | . | 360 | . | 2950 | . | 8 | ТП.24V | 140 | 360 | 2950 | 58.0597 | 18562.9609 | 140355.3254 | 167063.6047 | 43420.2257 | 183775.5511 | 210483.8304 | ВКВ.140.360.2950.8ТП.24
ВКВ. | 140 | . | 360 | . | 3000 | . | 8 | ТП.24V | 140 | 360 | 3000 | 58.9178 | 18919.941 | 143751.4342 | 170891.4656 | 44274.9807 | 188026.415 | 215166.4463 | ВКВ.140.360.3000.8ТП.24
Ширина конвектора 400 мм
Теплообменник 100х150 мм
ВКВ. | 140 | . | 400 | . | 700 | . | 6 | ТП.24V | 140 | 400 | 700 | 14.9979 | 2457.5848 | 36364.9727 | 43966.5367 | 12324.702 | 48689.6747 | 56291.2387 | ВКВ.140.400.700.6ТП.24
ВКВ. | 140 | . | 400 | . | 750 | . | 6 | ТП.24V | 140 | 400 | 750 | 15.8314 | 2808.6683 | 38685.813 | 46671.8407 | 12981.3091 | 51667.1221 | 59653.1498 | ВКВ.140.400.750.6ТП.24
ВКВ. | 140 | . | 400 | . | 800 | . | 6 | ТП.24V | 140 | 400 | 800 | 16.665 | 3159.7519 | 41000.4324 | 49372.0981 | 13637.916 | 54638.3485 | 63010.0141 | ВКВ.140.400.800.6ТП.24
ВКВ. | 140 | . | 400 | . | 850 | . | 6 | ТП.24V | 140 | 400 | 850 | 17.5145 | 3510.8354 | 43314.4509 | 52071.9933 | 14545.8573 | 57860.3082 | 66617.8506 | ВКВ.140.400.850.6ТП.24
ВКВ. | 140 | . | 400 | . | 900 | . | 6 | ТП.24V | 140 | 400 | 900 | 18.4976 | 3861.9189 | 45628.7266 | 54772.3556 | 15202.4642 | 60831.1908 | 69974.8198 | ВКВ.140.400.900.6ТП.24
ВКВ. | 140 | . | 400 | . | 950 | . | 6 | ТП.24V | 140 | 400 | 950 | 19.3472 | 4213.0025 | 47943.218 | 57473.111 | 16110.4055 | 64053.6235 | 73583.5165 | ВКВ.140.400.950.6ТП.24
ВКВ. | 140 | . | 400 | . | 1000 | . | 6 | ТП.24V | 140 | 400 | 1000 | 20.1807 | 4564.086 | 50183.4998 | 60099.1411 | 16767.0126 | 66950.5123 | 76866.1537 | ВКВ.140.400.1000.6ТП.24
ВКВ. | 140 | . | 400 | . | 1050 | . | 6 | ТП.24V | 140 | 400 | 1050 | 21.0303 | 4915.1696 | 52735.9365 | 63045.3999 | 17674.9537 | 70410.8902 | 80720.3535 | ВКВ.140.400.1050.6ТП.24
ВКВ. | 140 | . | 400 | . | 1100 | . | 6 | ТП.24V | 140 | 400 | 1100 | 21.8638 | 5266.2531 | 55059.0692 | 65755.6696 | 18331.5608 | 73390.63 | 84087.2303 | ВКВ.140.400.1100.6ТП.24
ВКВ. | 140 | . | 400 | . | 1150 | . | 6 | ТП.24V | 140 | 400 | 1150 | 22.6973 | 5617.3366 | 56608.1566 | 67667.8961 | 18988.1677 | 75596.3244 | 86656.0638 | ВКВ.140.400.1150.6ТП.24
ВКВ. | 140 | . | 400 | . | 1200 | . | 6 | ТП.24V | 140 | 400 | 1200 | 23.6946 | 5968.4202 | 58272.0384 | 69697.4286 | 19896.109 | 78168.1474 | 89593.5375 | ВКВ.140.400.1200.6ТП.24
ВКВ. | 140 | . | 400 | . | 1250 | . | 6 | ТП.24V | 140 | 400 | 1250 | 25.3388 | 6319.5037 | 59816.4824 | 71604.3877 | 20552.7159 | 80369.1983 | 92157.1036 | ВКВ.140.400.1250.6ТП.24
ВКВ. | 140 | . | 400 | . | 1300 | . | 6 | ТП.24V | 140 | 400 | 1300 | 26.1884 | 6670.5873 | 63795.4092 | 76015.8764 | 21460.6572 | 85256.0664 | 97476.5335 | ВКВ.140.400.1300.6ТП.24
ВКВ. | 140 | . | 400 | . | 1350 | . | 6 | ТП.24V | 140 | 400 | 1350 | 27.0219 | 7021.6708 | 65562.4248 | 78153.0376 | 22117.2641 | 87679.6889 | 100270.3017 | ВКВ.140.400.1350.6ТП.24
ВКВ. | 140 | . | 400 | . | 1400 | . | 6 | ТП.24V | 140 | 400 | 1400 | 27.8715 | 7372.7543 | 67660.2895 | 80630.7525 | 23025.2053 | 90685.4948 | 103655.9578 | ВКВ.140.400.1400.6ТП.24
ВКВ. | 140 | . | 400 | . | 1450 | . | 6 | ТП.24V | 140 | 400 | 1450 | 28.705 | 7723.8379 | 69427.8638 | 82768.4713 | 23681.8123 | 93109.6761 | 106450.2836 | ВКВ.140.400.1450.6ТП.24
ВКВ. | 140 | . | 400 | . | 1500 | . | 6 | ТП.24V | 140 | 400 | 1500 | 29.5222 | 8074.9214 | 71900.6993 | 85865.1255 | 24589.7535 | 96490.4528 | 110454.879 | ВКВ.140.400.1500.6ТП.24
ВКВ. | 140 | . | 400 | . | 1550 | . | 6 | ТП.24V | 140 | 400 | 1550 | 30.3558 | 8426.0049 | 73668.6618 | 88003.2069 | 25246.3605 | 98915.0223 | 113249.5674 | ВКВ.140.400.1550.6ТП.24
ВКВ. | 140 | . | 400 | . | 1600 | . | 6 | ТП.24V | 140 | 400 | 1600 | 31.1893 | 8777.0885 | 77401.0168 | 92163.6177 | 25902.9676 | 103303.9844 | 118066.5853 | ВКВ.140.400.1600.6ТП.24
ВКВ. | 140 | . | 400 | . | 1650 | . | 6 | ТП.24V | 140 | 400 | 1650 | 32.0389 | 9128.172 | 81385.7373 | 96583.8817 | 26810.9088 | 108196.6461 | 123394.7905 | ВКВ.140.400.1650.6ТП.24
ВКВ. | 140 | . | 400 | . | 1700 | . | 6 | ТП.24V | 140 | 400 | 1700 | 33.6831 | 9479.2556 | 82977.8357 | 98541.3303 | 27467.5158 | 110445.3515 | 126008.8461 | ВКВ.140.400.1700.6ТП.24
ВКВ. | 140 | . | 400 | . | 1750 | . | 6 | ТП.24V | 140 | 400 | 1750 | 34.5327 | 9830.3391 | 84493.4722 | 100420.1611 | 28375.457 | 112868.9292 | 128795.6181 | ВКВ.140.400.1750.6ТП.24
ВКВ. | 140 | . | 400 | . | 1800 | . | 6 | ТП.24V | 140 | 400 | 1800 | 35.3662 | 10181.4226 | 86086.9054 | 102379.1678 | 29032.064 | 115118.9694 | 131411.2318 | ВКВ.140.400.1800.6ТП.24
ВКВ. | 140 | . | 400 | . | 1850 | . | 6 | ТП.24V | 140 | 400 | 1850 | 36.2158 | 10532.5062 | 87680.5608 | 104338.4827 | 29940.0052 | 117620.566 | 134278.4879 | ВКВ.140.400.1850.6ТП.24
ВКВ. | 140 | . | 400 | . | 1900 | . | 6 | ТП.24V | 140 | 400 | 1900 | 37.0493 | 10883.5897 | 89450.892 | 106479.7298 | 30596.6122 | 120047.5042 | 137076.342 | ВКВ.140.400.1900.6ТП.24
ВКВ. | 140 | . | 400 | . | 1950 | . | 6 | ТП.24V | 140 | 400 | 1950 | 38.0305 | 11234.6733 | 91466.3483 | 108873.3436 | 31253.2193 | 122719.5675 | 140126.5629 | ВКВ.140.400.1950.6ТП.24
ВКВ. | 140 | . | 400 | . | 2000 | . | 6 | ТП.24V | 140 | 400 | 2000 | 38.9662 | 11585.7568 | 93284.6446 | 111278.4927 | 32161.1603 | 125445.8049 | 143439.6531 | ВКВ.140.400.2000.6ТП.24
ВКВ. | 140 | . | 400 | . | 2050 | . | 6 | ТП.24V | 140 | 400 | 2050 | 40.6105 | 11936.8403 | 97130.6953 | 115550.7026 | 32817.7675 | 129948.4627 | 148368.47 | ВКВ.140.400.2050.6ТП.24
ВКВ. | 140 | . | 400 | . | 2100 | . | 6 | ТП.24V | 140 | 400 | 2100 | 41.46 | 12287.9239 | 98786.7525 | 117574.5777 | 33725.7085 | 132512.461 | 151300.2862 | ВКВ.140.400.2100.6ТП.24
ВКВ. | 140 | . | 400 | . | 2150 | . | 6 | ТП.24V | 140 | 400 | 2150 | 42.2936 | 12639.0074 | 100591.8532 | 119751.8704 | 34382.3156 | 134974.1689 | 154134.1861 | ВКВ.140.400.2150.6ТП.24
ВКВ. | 140 | . | 400 | . | 2200 | . | 6 | ТП.24V | 140 | 400 | 2200 | 43.1431 | 12990.091 | 102397.0553 | 121929.3039 | 35290.2567 | 137687.3121 | 157219.5607 | ВКВ.140.400.2200.6ТП.24
ВКВ. | 140 | . | 400 | . | 2250 | . | 6 | ТП.24V | 140 | 400 | 2250 | 43.9767 | 13341.1745 | 104454.5528 | 124364.3669 | 35946.8638 | 140401.4166 | 160311.2307 | ВКВ.140.400.2250.6ТП.24
ВКВ. | 140 | . | 400 | . | 2300 | . | 6 | ТП.24V | 140 | 400 | 2300 | 44.8102 | 13692.258 | 105944.8633 | 126215.703 | 36603.4708 | 142548.3341 | 162819.1738 | ВКВ.140.400.2300.6ТП.24
ВКВ. | 140 | . | 400 | . | 2350 | . | 6 | ТП.24V | 140 | 400 | 2350 | 45.6598 | 14043.3416 | 107417.1159 | 128046.051 | 37511.412 | 144928.5279 | 165557.463 | ВКВ.140.400.2350.6ТП.24
ВКВ. | 140 | . | 400 | . | 2400 | . | 6 | ТП.24V | 140 | 400 | 2400 | 46.4933 | 14394.4251 | 109000.009 | 130015.7749 | 38168.0191 | 147168.0282 | 168183.794 | ВКВ.140.400.2400.6ТП.24
ВКВ. | 140 | . | 400 | . | 2450 | . | 6 | ТП.24V | 140 | 400 | 2450 | 48.1212 | 14745.5087 | 111082.9475 | 132685.391 | 39075.9602 | 150158.9077 | 171761.3512 | ВКВ.140.400.2450.6ТП.24
ВКВ. | 140 | . | 400 | . | 2500 | . | 6 | ТП.24V | 140 | 400 | 2500 | 48.9548 | 15096.5922 | 112654.2378 | 134617.4577 | 39732.5673 | 152386.8051 | 174350.025 | ВКВ.140.400.2500.6ТП.24
ВКВ. | 140 | . | 400 | . | 2550 | . | 6 | ТП.24V | 140 | 400 | 2550 | 49.8043 | 15447.6757 | 117454.3206 | 139875.4667 | 40640.5084 | 158094.829 | 180515.9751 | ВКВ.140.400.2550.6ТП.24
ВКВ. | 140 | . | 400 | . | 2600 | . | 6 | ТП.24V | 140 | 400 | 2600 | 50.6379 | 15798.7593 | 119209.428 | 141999.0853 | 41297.1155 | 160506.5435 | 183296.2009 | ВКВ.140.400.2600.6ТП.24
ВКВ. | 140 | . | 400 | . | 2650 | . | 6 | ТП.24V | 140 | 400 | 2650 | 51.4874 | 16149.8428 | 120532.1556 | 143677.5476 | 42205.0566 | 162737.2122 | 185882.6042 | ВКВ.140.400.2650.6ТП.24
ВКВ. | 140 | . | 400 | . | 2700 | . | 6 | ТП.24V | 140 | 400 | 2700 | 52.4686 | 16500.9264 | 121974.5011 | 145479.0789 | 42861.6637 | 164836.1648 | 188340.7426 | ВКВ.140.400.2700.6ТП.24
ВКВ. | 140 | . | 400 | . | 2750 | . | 6 | ТП.24V | 140 | 400 | 2750 | 53.3022 | 16852.0099 | 123379.2155 | 147241.8018 | 43518.2706 | 166897.4861 | 190760.0724 | ВКВ.140.400.2750.6ТП.24
ВКВ. | 140 | . | 400 | . | 2800 | . | 6 | ТП.24V | 140 | 400 | 2800 | 54.1517 | 17203.0934 | 124700.9744 | 148919.0458 | 44426.2119 | 169127.1863 | 193345.2577 | ВКВ.140.400.2800.6ТП.24
ВКВ. | 140 | . | 400 | . | 2850 | . | 6 | ТП.24V | 140 | 400 | 2850 | 55.796 | 17554.177 | 126022.8123 | 150596.2994 | 45082.8188 | 171105.6311 | 195679.1183 | ВКВ.140.400.2850.6ТП.24
ВКВ. | 140 | . | 400 | . | 2900 | . | 6 | ТП.24V | 140 | 400 | 2900 | 56.6455 | 17905.2605 | 127344.7249 | 152273.5604 | 45990.7601 | 173335.4849 | 198264.3205 | ВКВ.140.400.2900.6ТП.24
ВКВ. | 140 | . | 400 | . | 2950 | . | 6 | ТП.24V | 140 | 400 | 2950 | 57.4791 | 18256.3441 | 128666.7077 | 153950.8266 | 46647.367 | 175314.0747 | 200598.1937 | ВКВ.140.400.2950.6ТП.24
ВКВ. | 140 | . | 400 | . | 3000 | . | 6 | ТП.24V | 140 | 400 | 3000 | 58.3286 | 18607.4276 | 131729.9106 | 157423.7766 | 47555.3083 | 179285.2189 | 204979.0849 | ВКВ.140.400.3000.6ТП.24
Ширина конвектора 400 мм
Теплообменник 100х200 мм
ВКВ. | 140 | . | 400 | . | 700 | . | 8 | ТП.24V | 140 | 400 | 700 | 16.6643 | 2589.4924 | 39526.6244 | 47510.3855 | 12324.702 | 51851.3264 | 59835.0875 | ВКВ.140.400.700.8ТП.24
ВКВ. | 140 | . | 400 | . | 750 | . | 8 | ТП.24V | 140 | 400 | 750 | 17.5905 | 2959.4198 | 42062.147 | 50456.71 | 12981.3091 | 55043.4561 | 63438.0191 | ВКВ.140.400.750.8ТП.24
ВКВ. | 140 | . | 400 | . | 800 | . | 8 | ТП.24V | 140 | 400 | 800 | 18.5166 | 3329.3473 | 44589.4619 | 53395.8892 | 13637.916 | 58227.3779 | 67033.8052 | ВКВ.140.400.800.8ТП.24
ВКВ. | 140 | . | 400 | . | 850 | . | 8 | ТП.24V | 140 | 400 | 850 | 19.4606 | 3699.2748 | 47117.1161 | 56335.5605 | 14545.8573 | 61662.9734 | 70881.4178 | ВКВ.140.400.850.8ТП.24
ВКВ. | 140 | . | 400 | . | 900 | . | 8 | ТП.24V | 140 | 400 | 900 | 20.5529 | 4069.2023 | 49644.8784 | 59275.4327 | 15202.4642 | 64847.3426 | 74477.8969 | ВКВ.140.400.900.8ТП.24
ВКВ. | 140 | . | 400 | . | 950 | . | 8 | ТП.24V | 140 | 400 | 950 | 21.4968 | 4439.1298 | 52172.7324 | 62215.4749 | 16110.4055 | 68283.1378 | 78325.8804 | ВКВ.140.400.950.8ТП.24
ВКВ. | 140 | . | 400 | . | 1000 | . | 8 | ТП.24V | 140 | 400 | 1000 | 22.423 | 4809.0572 | 54603.0071 | 65056.8579 | 16767.0126 | 71370.0197 | 81823.8705 | ВКВ.140.400.1000.8ТП.24
ВКВ. | 140 | . | 400 | . | 1050 | . | 8 | ТП.24V | 140 | 400 | 1050 | 23.367 | 5178.9847 | 57380.537 | 68252.7863 | 17674.9537 | 75055.4907 | 85927.74 | ВКВ.140.400.1050.8ТП.24
ВКВ. | 140 | . | 400 | . | 1100 | . | 8 | ТП.24V | 140 | 400 | 1100 | 24.2931 | 5548.9122 | 59908.5647 | 71193.1697 | 18331.5608 | 78240.1255 | 89524.7304 | ВКВ.140.400.1100.8ТП.24
ВКВ. | 140 | . | 400 | . | 1150 | . | 8 | ТП.24V | 140 | 400 | 1150 | 25.2193 | 5918.8397 | 61594.3632 | 73269.3727 | 18988.1677 | 80582.531 | 92257.5404 | ВКВ.140.400.1150.8ТП.24
ВКВ. | 140 | . | 400 | . | 1200 | . | 8 | ТП.24V | 140 | 400 | 1200 | 26.3273 | 6288.7672 | 63405.0585 | 75472.4091 | 19896.109 | 83301.1675 | 95368.5181 | ВКВ.140.400.1200.8ТП.24
ВКВ. | 140 | . | 400 | . | 1250 | . | 8 | ТП.24V | 140 | 400 | 1250 | 28.1542 | 6658.6946 | 65085.7867 | 77542.5555 | 20552.7159 | 85638.5026 | 98095.2715 | ВКВ.140.400.1250.8ТП.24
ВКВ. | 140 | . | 400 | . | 1300 | . | 8 | ТП.24V | 140 | 400 | 1300 | 29.0982 | 7028.6221 | 69486.204 | 82401.4939 | 21460.6572 | 90946.8612 | 103862.1511 | ВКВ.140.400.1300.8ТП.24
ВКВ. | 140 | . | 400 | . | 1350 | . | 8 | ТП.24V | 140 | 400 | 1350 | 30.0243 | 7398.5496 | 71459.5137 | 84774.2678 | 22117.2641 | 93576.7778 | 106891.5319 | ВКВ.140.400.1350.8ТП.24
ВКВ. | 140 | . | 400 | . | 1400 | . | 8 | ТП.24V | 140 | 400 | 1400 | 30.9683 | 7768.4771 | 73793.2803 | 87516.3038 | 23025.2053 | 96818.4857 | 110541.5091 | ВКВ.140.400.1400.8ТП.24
ВКВ. | 140 | . | 400 | . | 1450 | . | 8 | ТП.24V | 140 | 400 | 1450 | 31.8945 | 8138.4046 | 75766.6876 | 89889.1851 | 23681.8123 | 99448.4998 | 113570.9974 | ВКВ.140.400.1450.8ТП.24
ВКВ. | 140 | . | 400 | . | 1500 | . | 8 | ТП.24V | 140 | 400 | 1500 | 32.8025 | 8508.332 | 78435.3202 | 93208.9821 | 24589.7535 | 103025.0737 | 117798.7356 | ВКВ.140.400.1500.8ТП.24
ВКВ. | 140 | . | 400 | . | 1550 | . | 8 | ТП.24V | 140 | 400 | 1550 | 33.7286 | 8878.2595 | 80408.7087 | 95581.831 | 25246.3605 | 105655.0692 | 120828.1915 | ВКВ.140.400.1550.8ТП.24
ВКВ. | 140 | . | 400 | . | 1600 | . | 8 | ТП.24V | 140 | 400 | 1600 | 34.6548 | 9248.187 | 84527.0591 | 100152.0171 | 25902.9676 | 110430.0267 | 126054.9847 | ВКВ.140.400.1600.8ТП.24
ВКВ. | 140 | . | 400 | . | 1650 | . | 8 | ТП.24V | 140 | 400 | 1650 | 35.5988 | 9618.1145 | 88923.0272 | 105006.6027 | 26810.9088 | 115733.9361 | 131817.5116 | ВКВ.140.400.1650.8ТП.24
ВКВ. | 140 | . | 400 | . | 1700 | . | 8 | ТП.24V | 140 | 400 | 1700 | 37.4257 | 9988.042 | 90665.3302 | 107141.9892 | 27467.5158 | 118132.8459 | 134609.5049 | ВКВ.140.400.1700.8ТП.24
ВКВ. | 140 | . | 400 | . | 1750 | . | 8 | ТП.24V | 140 | 400 | 1750 | 38.3697 | 10357.9694 | 92324.0255 | 109191.7507 | 28375.457 | 120699.4825 | 137567.2077 | ВКВ.140.400.1750.8ТП.24
ВКВ. | 140 | . | 400 | . | 1800 | . | 8 | ТП.24V | 140 | 400 | 1800 | 39.2958 | 10727.8969 | 94067.6712 | 111328.5588 | 29032.064 | 123099.7351 | 140360.6227 | ВКВ.140.400.1800.8ТП.24
ВКВ. | 140 | . | 400 | . | 1850 | . | 8 | ТП.24V | 140 | 400 | 1850 | 40.2398 | 11097.8244 | 95811.5099 | 113465.5845 | 29940.0052 | 125751.5151 | 143405.5898 | ВКВ.140.400.1850.8ТП.24
ВКВ. | 140 | . | 400 | . | 1900 | . | 8 | ТП.24V | 140 | 400 | 1900 | 41.1659 | 11467.7519 | 97748.3676 | 115800.3604 | 30596.6122 | 128344.9798 | 146396.9726 | ВКВ.140.400.1900.8ТП.24
ВКВ. | 140 | . | 400 | . | 1950 | . | 8 | ТП.24V | 140 | 400 | 1950 | 42.2561 | 11837.6794 | 99953.061 | 118409.5286 | 31253.2193 | 131206.2802 | 149662.7479 | ВКВ.140.400.1950.8ТП.24
ВКВ. | 140 | . | 400 | . | 2000 | . | 8 | ТП.24V | 140 | 400 | 2000 | 43.2958 | 12207.6068 | 101931.1713 | 121016.8754 | 32161.1603 | 134092.3317 | 153178.0357 | ВКВ.140.400.2000.8ТП.24
ВКВ. | 140 | . | 400 | . | 2050 | . | 8 | ТП.24V | 140 | 400 | 2050 | 45.1227 | 12577.5343 | 106051.9347 | 125591.401 | 32817.7675 | 138869.7022 | 158409.1685 | ВКВ.140.400.2050.8ТП.24
ВКВ. | 140 | . | 400 | . | 2100 | . | 8 | ТП.24V | 140 | 400 | 2100 | 46.0667 | 12947.4618 | 107864.5332 | 127798.9235 | 33725.7085 | 141590.2418 | 161524.6321 | ВКВ.140.400.2100.8ТП.24
ВКВ. | 140 | . | 400 | . | 2150 | . | 8 | ТП.24V | 140 | 400 | 2150 | 46.9928 | 13317.3893 | 109839.814 | 130173.1138 | 34382.3156 | 144222.1297 | 164555.4294 | ВКВ.140.400.2150.8ТП.24
ВКВ. | 140 | . | 400 | . | 2200 | . | 8 | ТП.24V | 140 | 400 | 2200 | 47.9368 | 13687.3168 | 111815.1582 | 132547.3813 | 35290.2567 | 147105.4149 | 167837.638 | ВКВ.140.400.2200.8ТП.24
ВКВ. | 140 | . | 400 | . | 2250 | . | 8 | ТП.24V | 140 | 400 | 2250 | 48.863 | 14057.2442 | 114151.645 | 135293.1014 | 35946.8638 | 150098.5088 | 171239.9652 | ВКВ.140.400.2250.8ТП.24
ВКВ. | 140 | . | 400 | . | 2300 | . | 8 | ТП.24V | 140 | 400 | 2300 | 49.7891 | 14427.1717 | 115868.8626 | 137404.431 | 36603.4708 | 152472.3334 | 174007.9018 | ВКВ.140.400.2300.8ТП.24
ВКВ. | 140 | . | 400 | . | 2350 | . | 8 | ТП.24V | 140 | 400 | 2350 | 50.7331 | 14797.0992 | 117584.993 | 139514.4782 | 37511.412 | 155096.405 | 177025.8902 | ВКВ.140.400.2350.8ТП.24
ВКВ. | 140 | . | 400 | . | 2400 | . | 8 | ТП.24V | 140 | 400 | 2400 | 51.6592 | 15167.0267 | 119340.5469 | 141671.332 | 38168.0191 | 157508.566 | 179839.3511 | ВКВ.140.400.2400.8ТП.24
ВКВ. | 140 | . | 400 | . | 2450 | . | 8 | ТП.24V | 140 | 400 | 2450 | 53.468 | 15536.9542 | 121706.772 | 144674.6407 | 39075.9602 | 160782.7322 | 183750.6009 | ВКВ.140.400.2450.8ТП.24
ВКВ. | 140 | . | 400 | . | 2500 | . | 8 | ТП.24V | 140 | 400 | 2500 | 54.3942 | 15906.8816 | 123449.1545 | 146815.9502 | 39732.5673 | 163181.7218 | 186548.5175 | ВКВ.140.400.2500.8ТП.24
ВКВ. | 140 | . | 400 | . | 2550 | . | 8 | ТП.24V | 140 | 400 | 2550 | 55.3382 | 16276.8091 | 128794.3665 | 152643.869 | 40640.5084 | 169434.8749 | 193284.3774 | ВКВ.140.400.2550.8ТП.24
ВКВ. | 140 | . | 400 | . | 2600 | . | 8 | ТП.24V | 140 | 400 | 2600 | 56.2643 | 16646.7366 | 130809.8717 | 155060.8956 | 41297.1155 | 172106.9872 | 196358.0111 | ВКВ.140.400.2600.8ТП.24
ВКВ. | 140 | . | 400 | . | 2650 | . | 8 | ТП.24V | 140 | 400 | 2650 | 57.2083 | 17016.6641 | 132351.0973 | 156992.0613 | 42205.0566 | 174556.1539 | 199197.1179 | ВКВ.140.400.2650.8ТП.24
ВКВ. | 140 | . | 400 | . | 2700 | . | 8 | ТП.24V | 140 | 400 | 2700 | 58.2985 | 17386.5916 | 134023.6087 | 159057.717 | 42861.6637 | 176885.2724 | 201919.3807 | ВКВ.140.400.2700.8ТП.24
ВКВ. | 140 | . | 400 | . | 2750 | . | 8 | ТП.24V | 140 | 400 | 2750 | 59.2246 | 17756.519 | 135654.7715 | 161081.0132 | 43518.2706 | 179173.0421 | 204599.2838 | ВКВ.140.400.2750.8ТП.24
ВКВ. | 140 | . | 400 | . | 2800 | . | 8 | ТП.24V | 140 | 400 | 2800 | 60.1686 | 18126.4465 | 137194.641 | 163010.7859 | 44426.2119 | 181620.8528 | 207436.9978 | ВКВ.140.400.2800.8ТП.24
ВКВ. | 140 | . | 400 | . | 2850 | . | 8 | ТП.24V | 140 | 400 | 2850 | 61.9955 | 18496.374 | 138734.4592 | 164940.5049 | 45082.8188 | 183817.278 | 210023.3237 | ВКВ.140.400.2850.8ТП.24
ВКВ. | 140 | . | 400 | . | 2900 | . | 8 | ТП.24V | 140 | 400 | 2900 | 62.9395 | 18866.3015 | 140274.2259 | 166870.1699 | 45990.7601 | 186264.986 | 212860.9299 | ВКВ.140.400.2900.8ТП.24
ВКВ. | 140 | . | 400 | . | 2950 | . | 8 | ТП.24V | 140 | 400 | 2950 | 63.8657 | 19236.229 | 141813.9412 | 168799.7812 | 46647.367 | 188461.3083 | 215447.1482 | ВКВ.140.400.2950.8ТП.24
ВКВ. | 140 | . | 400 | . | 3000 | . | 8 | ТП.24V | 140 | 400 | 3000 | 64.8096 | 19606.1564 | 145257.989 | 172682.4554 | 47555.3083 | 192813.2973 | 220237.7637 | ВКВ.140.400.3000.8ТП.24

## 150 ВЕНТ 24В
Вернуться на главную страницу
Вернуться Калькулятор теплоотдач ВКВ
Артикул конвектора | [8 empty] | Размеры, мм и вес, кг |  |  |  | Теплоотдача при (95/85/20), Вт | Конвектор с вентилятором, с корпусом из оцинкованной стали (ОЦ 1мм), крашеный в черный цвет, без решетки и рамки. | Конвектор с вентилятором, с корпусом из нержавеющей стали(AISI 0,8мм), без решетки и рамки. | Стоимость Решетки и рамки в составе конвектора | Конвектор с вентилятором, с корпусом из оцинкованной стали (ОЦ 1мм), крашеный в черный цвет, с алюминиевой решеткой и рамкой (либо окантовкой). | Конвектор с вентилятором, с корпусом из нержавеющей стали(AISI 0,8мм), с алюминиевой решеткой и рамкой (либо окантовкой).
[9 empty] | Высота | Ширина | Длина | Вес изделия вместе с упаковкой, кг. |  | Цена руб. с НДС
24 Вольт DC
Ширина конвектора 160 мм
Теплообменник 50х100 мм
ВКВ. | 150 | . | 160 | . | 700 | . | 2 | ТГ.24V | 150 | 160 | 700 | 7.1393 | 775.2381 | 28140.7183 | 33031.7864 | 7322.1107 | 35462.829 | 40353.8971 | ВКВ.150.160.700.2ТГ.24
ВКВ. | 150 | . | 160 | . | 750 | . | 2 | ТГ.24V | 150 | 160 | 750 | 7.5621 | 885.9864 | 29825.6508 | 34984.797 | 7659.601 | 37485.2518 | 42644.398 | ВКВ.150.160.750.2ТГ.24
ВКВ. | 150 | . | 160 | . | 800 | . | 2 | ТГ.24V | 150 | 160 | 800 | 7.9848 | 996.7347 | 31510.5833 | 36937.8076 | 7997.0912 | 39507.6746 | 44934.8989 | ВКВ.150.160.800.2ТГ.24
ВКВ. | 150 | . | 160 | . | 850 | . | 2 | ТГ.24V | 150 | 160 | 850 | 8.4246 | 1107.483 | 33195.5159 | 38890.8183 | 8585.9156 | 41781.4315 | 47476.7339 | ВКВ.150.160.850.2ТГ.24
ВКВ. | 150 | . | 160 | . | 900 | . | 2 | ТГ.24V | 150 | 160 | 900 | 9.0064 | 1218.2313 | 34880.4484 | 40843.8291 | 8923.4057 | 43803.8541 | 49767.2348 | ВКВ.150.160.900.2ТГ.24
ВКВ. | 150 | . | 160 | . | 950 | . | 2 | ТГ.24V | 150 | 160 | 950 | 9.4462 | 1328.9796 | 36565.3809 | 42796.8397 | 9512.2301 | 46077.611 | 52309.0698 | ВКВ.150.160.950.2ТГ.24
ВКВ. | 150 | . | 160 | . | 1000 | . | 2 | ТГ.24V | 150 | 160 | 1000 | 9.869 | 1439.7279 | 38146.6194 | 44643.6246 | 9849.7203 | 47996.3397 | 54493.3449 | ВКВ.150.160.1000.2ТГ.24
ВКВ. | 150 | . | 160 | . | 1050 | . | 2 | ТГ.24V | 150 | 160 | 1050 | 10.3088 | 1550.4762 | 40077.8251 | 46848.9216 | 10438.5447 | 50516.3699 | 57287.4663 | ВКВ.150.160.1050.2ТГ.24
ВКВ. | 150 | . | 160 | . | 1100 | . | 2 | ТГ.24V | 150 | 160 | 1100 | 10.7316 | 1661.2245 | 41762.7577 | 48801.9322 | 10776.0348 | 52538.7925 | 59577.967 | ВКВ.150.160.1100.2ТГ.24
ВКВ. | 150 | . | 160 | . | 1150 | . | 2 | ТГ.24V | 150 | 160 | 1150 | 11.1544 | 1771.9728 | 42624.3668 | 49911.5173 | 11113.5251 | 53737.8919 | 61025.0424 | ВКВ.150.160.1150.2ТГ.24
ВКВ. | 150 | . | 160 | . | 1200 | . | 2 | ТГ.24V | 150 | 160 | 1200 | 11.6334 | 1882.7211 | 43524.2775 | 51060.3389 | 11702.3495 | 55226.627 | 62762.6884 | ВКВ.150.160.1200.2ТГ.24
ВКВ. | 150 | . | 160 | . | 1250 | . | 2 | ТГ.24V | 150 | 160 | 1250 | 12.9182 | 1993.4694 | 44385.3624 | 52169.3868 | 12039.8397 | 56425.2022 | 64209.2265 | ВКВ.150.160.1250.2ТГ.24
ВКВ. | 150 | . | 160 | . | 1300 | . | 2 | ТГ.24V | 150 | 160 | 1300 | 13.358 | 2104.2177 | 47919.5454 | 56016.7993 | 12628.664 | 60548.2093 | 68645.4633 | ВКВ.150.160.1300.2ТГ.24
ВКВ. | 150 | . | 160 | . | 1350 | . | 2 | ТГ.24V | 150 | 160 | 1350 | 13.7808 | 2214.966 | 49052.7992 | 57404.6616 | 12966.1542 | 62018.9534 | 70370.8158 | ВКВ.150.160.1350.2ТГ.24
ВКВ. | 150 | . | 160 | . | 1400 | . | 2 | ТГ.24V | 150 | 160 | 1400 | 14.2206 | 2325.7143 | 50542.5013 | 59157.675 | 13554.9786 | 64097.4799 | 72712.6536 | ВКВ.150.160.1400.2ТГ.24
ВКВ. | 150 | . | 160 | . | 1450 | . | 2 | ТГ.24V | 150 | 160 | 1450 | 14.6434 | 2436.4626 | 51675.7552 | 60545.5372 | 13892.4688 | 65568.2241 | 74438.0061 | ВКВ.150.160.1450.2ТГ.24
ВКВ. | 150 | . | 160 | . | 1500 | . | 2 | ТГ.24V | 150 | 160 | 1500 | 14.9128 | 2547.2109 | 53249.412 | 62460.98 | 14481.2931 | 67730.7051 | 76942.273 | ВКВ.150.160.1500.2ТГ.24
ВКВ. | 150 | . | 160 | . | 1550 | . | 2 | ТГ.24V | 150 | 160 | 1550 | 15.3355 | 2657.9592 | 54382.666 | 63848.8423 | 14818.7833 | 69201.4494 | 78667.6256 | ВКВ.150.160.1550.2ТГ.24
ВКВ. | 150 | . | 160 | . | 1600 | . | 2 | ТГ.24V | 150 | 160 | 1600 | 15.7583 | 2768.7075 | 57637.1051 | 67409.6807 | 15156.2736 | 72793.3787 | 82565.9543 | ВКВ.150.160.1600.2ТГ.24
ВКВ. | 150 | . | 160 | . | 1650 | . | 2 | ТГ.24V | 150 | 160 | 1650 | 16.1981 | 2879.4558 | 61166.5077 | 71252.1961 | 15745.098 | 76911.6056 | 86997.2941 | ВКВ.150.160.1650.2ТГ.24
ВКВ. | 150 | . | 160 | . | 1700 | . | 2 | ТГ.24V | 150 | 160 | 1700 | 17.4829 | 2990.2041 | 62076.1509 | 72410.9881 | 16082.5881 | 78158.739 | 88493.5761 | ВКВ.150.160.1700.2ТГ.24
ВКВ. | 150 | . | 160 | . | 1750 | . | 2 | ТГ.24V | 150 | 160 | 1750 | 17.9227 | 3100.9524 | 62902.7867 | 73484.7456 | 16671.4125 | 79574.1991 | 90156.1581 | ВКВ.150.160.1750.2ТГ.24
ВКВ. | 150 | . | 160 | . | 1800 | . | 2 | ТГ.24V | 150 | 160 | 1800 | 18.3455 | 3211.7007 | 63813.1892 | 74644.3153 | 17008.9027 | 80822.0919 | 91653.218 | ВКВ.150.160.1800.2ТГ.24
ВКВ. | 150 | . | 160 | . | 1850 | . | 2 | ТГ.24V | 150 | 160 | 1850 | 18.7853 | 3322.449 | 64723.5393 | 75803.8314 | 17597.7271 | 82321.2664 | 93401.5585 | ВКВ.150.160.1850.2ТГ.24
ВКВ. | 150 | . | 160 | . | 1900 | . | 2 | ТГ.24V | 150 | 160 | 1900 | 19.2081 | 3433.1973 | 65824.6986 | 77158.8155 | 17935.2172 | 83759.9158 | 95094.0327 | ВКВ.150.160.1900.2ТГ.24
ВКВ. | 150 | . | 160 | . | 1950 | . | 2 | ТГ.24V | 150 | 160 | 1950 | 19.6701 | 3543.9456 | 67099.3874 | 78691.5658 | 18272.7074 | 85372.0948 | 96964.2732 | ВКВ.150.160.1950.2ТГ.24
ВКВ. | 150 | . | 160 | . | 2000 | . | 2 | ТГ.24V | 150 | 160 | 2000 | 20.2015 | 3654.6939 | 68234.5849 | 80308.3174 | 18861.5318 | 87096.1167 | 99169.8492 | ВКВ.150.160.2000.2ТГ.24
ВКВ. | 150 | . | 160 | . | 2050 | . | 2 | ТГ.24V | 150 | 160 | 2050 | 21.4862 | 3765.4422 | 71481.8625 | 83861.8196 | 19199.0221 | 90680.8846 | 103060.8417 | ВКВ.150.160.2050.2ТГ.24
ВКВ. | 150 | . | 160 | . | 2100 | . | 2 | ТГ.24V | 150 | 160 | 2100 | 21.926 | 3876.1905 | 72459.7161 | 85090.4873 | 19787.8465 | 92247.5626 | 104878.3337 | ВКВ.150.160.2100.2ТГ.24
ВКВ. | 150 | . | 160 | . | 2150 | . | 2 | ТГ.24V | 150 | 160 | 2150 | 22.3488 | 3986.9388 | 73598.4728 | 86483.9866 | 20125.3366 | 93723.8093 | 106609.3231 | ВКВ.150.160.2150.2ТГ.24
ВКВ. | 150 | . | 160 | . | 2200 | . | 2 | ТГ.24V | 150 | 160 | 2200 | 22.7886 | 4097.6871 | 74737.1769 | 87877.4321 | 20714.161 | 95451.3378 | 108591.5931 | ВКВ.150.160.2200.2ТГ.24
ВКВ. | 150 | . | 160 | . | 2250 | . | 2 | ТГ.24V | 150 | 160 | 2250 | 23.2114 | 4208.4354 | 76224.2571 | 89627.7596 | 21051.6512 | 97275.9083 | 110679.4108 | ВКВ.150.160.2250.2ТГ.24
ВКВ. | 150 | . | 160 | . | 2300 | . | 2 | ТГ.24V | 150 | 160 | 2300 | 23.6342 | 4319.1837 | 77098.1943 | 90749.9738 | 21389.1413 | 98487.3356 | 112139.1151 | ВКВ.150.160.2300.2ТГ.24
ВКВ. | 150 | . | 160 | . | 2350 | . | 2 | ТГ.24V | 150 | 160 | 2350 | 24.074 | 4429.932 | 77972.079 | 91872.1341 | 21977.9657 | 99950.0447 | 113850.0998 | ВКВ.150.160.2350.2ТГ.24
ВКВ. | 150 | . | 160 | . | 2400 | . | 2 | ТГ.24V | 150 | 160 | 2400 | 24.4968 | 4540.6803 | 78845.9113 | 92994.2406 | 22315.4559 | 101161.3672 | 115309.6966 | ВКВ.150.160.2400.2ТГ.24
ВКВ. | 150 | . | 160 | . | 2450 | . | 2 | ТГ.24V | 150 | 160 | 2450 | 25.6282 | 4651.4286 | 80160.0942 | 94643.8739 | 22904.2803 | 103064.3745 | 117548.1543 | ВКВ.150.160.2450.2ТГ.24
ВКВ. | 150 | . | 160 | . | 2500 | . | 2 | ТГ.24V | 150 | 160 | 2500 | 26.0509 | 4762.1769 | 81033.8215 | 95765.873 | 23241.7706 | 104275.5921 | 119007.6436 | ВКВ.150.160.2500.2ТГ.24
ВКВ. | 150 | . | 160 | . | 2550 | . | 2 | ТГ.24V | 150 | 160 | 2550 | 26.4907 | 4872.9252 | 85498.3227 | 100566.3185 | 23830.5948 | 109328.9175 | 124396.9133 | ВКВ.150.160.2550.2ТГ.24
ВКВ. | 150 | . | 160 | . | 2600 | . | 2 | ТГ.24V | 150 | 160 | 2600 | 26.9135 | 4983.6735 | 86666.9032 | 101990.3698 | 24168.0851 | 110834.9883 | 126158.4549 | ВКВ.150.160.2600.2ТГ.24
ВКВ. | 150 | . | 160 | . | 2650 | . | 2 | ТГ.24V | 150 | 160 | 2650 | 27.3533 | 5094.4218 | 87366.108 | 102933.5853 | 24756.9095 | 112123.0175 | 127690.4948 | ВКВ.150.160.2650.2ТГ.24
ВКВ. | 150 | . | 160 | . | 2700 | . | 2 | ТГ.24V | 150 | 160 | 2700 | 27.8153 | 5205.1701 | 88103.8241 | 103916.2522 | 25094.3997 | 113198.2238 | 129010.6519 | ВКВ.150.160.2700.2ТГ.24
ВКВ. | 150 | . | 160 | . | 2750 | . | 2 | ТГ.24V | 150 | 160 | 2750 | 28.2381 | 5315.9184 | 88892.0361 | 104950.6479 | 25431.8898 | 114323.9259 | 130382.5377 | ВКВ.150.160.2750.2ТГ.24
ВКВ. | 150 | . | 160 | . | 2800 | . | 2 | ТГ.24V | 150 | 160 | 2800 | 28.6779 | 5426.6667 | 89589.8955 | 105892.4851 | 26020.7142 | 115610.6097 | 131913.1993 | ВКВ.150.160.2800.2ТГ.24
ВКВ. | 150 | . | 160 | . | 2850 | . | 2 | ТГ.24V | 150 | 160 | 2850 | 29.9627 | 5537.415 | 90287.7026 | 106834.2685 | 26358.2044 | 116645.907 | 133192.4729 | ВКВ.150.160.2850.2ТГ.24
ВКВ. | 150 | . | 160 | . | 2900 | . | 2 | ТГ.24V | 150 | 160 | 2900 | 30.4025 | 5648.1633 | 90985.457 | 107775.9982 | 26947.0288 | 117932.4859 | 134723.027 | ВКВ.150.160.2900.2ТГ.24
ВКВ. | 150 | . | 160 | . | 2950 | . | 2 | ТГ.24V | 150 | 160 | 2950 | 30.8253 | 5758.9116 | 91683.1592 | 108717.6741 | 27284.5189 | 118967.6781 | 136002.1931 | ВКВ.150.160.2950.2ТГ.24
ВКВ. | 150 | . | 160 | . | 3000 | . | 2 | ТГ.24V | 150 | 160 | 3000 | 31.2651 | 5869.6599 | 94252.161 | 111576.3396 | 27873.3433 | 122125.5043 | 139449.683 | ВКВ.150.160.3000.2ТГ.24
Ширина конвектора 200 мм
Теплообменник 50х100 мм
ВКВ. | 150 | . | 200 | . | 700 | . | 2 | ТГ.24V | 150 | 200 | 700 | 7.7221 | 917.2472 | 28571.1515 | 33537.0322 | 8155.876 | 36727.0275 | 41692.9082 | ВКВ.150.200.700.2ТГ.24
ВКВ. | 150 | . | 200 | . | 750 | . | 2 | ТГ.24V | 150 | 200 | 750 | 8.1726 | 1048.2826 | 30272.3451 | 35508.759 | 8546.5523 | 38818.8974 | 44055.3114 | ВКВ.150.200.750.2ТГ.24
ВКВ. | 150 | . | 200 | . | 800 | . | 2 | ТГ.24V | 150 | 200 | 800 | 8.623 | 1179.3179 | 31974.1978 | 37481.2729 | 8937.2286 | 40911.4264 | 46418.5015 | ВКВ.150.200.800.2ТГ.24
ВКВ. | 150 | . | 200 | . | 850 | . | 2 | ТГ.24V | 150 | 200 | 850 | 9.0904 | 1310.3532 | 33676.0507 | 39453.7977 | 9579.2391 | 43255.2898 | 49033.0368 | ВКВ.150.200.850.2ТГ.24
ВКВ. | 150 | . | 200 | . | 900 | . | 2 | ТГ.24V | 150 | 200 | 900 | 9.6999 | 1441.3885 | 35377.9034 | 41426.3323 | 9969.9156 | 45347.819 | 51396.2478 | ВКВ.150.200.900.2ТГ.24
ВКВ. | 150 | . | 200 | . | 950 | . | 2 | ТГ.24V | 150 | 200 | 950 | 10.1673 | 1572.4238 | 37079.7563 | 43398.8747 | 10611.926 | 47691.6823 | 54010.8008 | ВКВ.150.200.950.2ТГ.24
ВКВ. | 150 | . | 200 | . | 1000 | . | 2 | ТГ.24V | 150 | 200 | 1000 | 10.6177 | 1703.4592 | 38677.9151 | 45265.4087 | 11002.6023 | 49680.5175 | 56268.0111 | ВКВ.150.200.1000.2ТГ.24
ВКВ. | 150 | . | 200 | . | 1050 | . | 2 | ТГ.24V | 150 | 200 | 1050 | 11.0852 | 1834.4945 | 40626.0411 | 47489.7578 | 11644.6128 | 52270.6539 | 59134.3706 | ВКВ.150.200.1050.2ТГ.24
ВКВ. | 150 | . | 200 | . | 1100 | . | 2 | ТГ.24V | 150 | 200 | 1100 | 11.5356 | 1965.5298 | 42327.8938 | 49462.3229 | 12035.2893 | 54363.1831 | 61497.6122 | ВКВ.150.200.1100.2ТГ.24
ВКВ. | 150 | . | 200 | . | 1150 | . | 2 | ТГ.24V | 150 | 200 | 1150 | 11.986 | 2096.5651 | 43206.4233 | 50593.0833 | 12425.9656 | 55632.3889 | 63019.0489 | ВКВ.150.200.1150.2ТГ.24
ВКВ. | 150 | . | 200 | . | 1200 | . | 2 | ТГ.24V | 150 | 200 | 1200 | 12.4927 | 2227.6004 | 44123.2544 | 51763.0262 | 13067.976 | 57191.2304 | 64831.0022 | ВКВ.150.200.1200.2ТГ.24
ВКВ. | 150 | . | 200 | . | 1250 | . | 2 | ТГ.24V | 150 | 200 | 1250 | 13.8052 | 2358.6358 | 45001.2595 | 52893.296 | 13458.6523 | 58459.9118 | 66351.9484 | ВКВ.150.200.1250.2ТГ.24
ВКВ. | 150 | . | 200 | . | 1300 | . | 2 | ТГ.24V | 150 | 200 | 1300 | 14.2726 | 2489.6711 | 48552.3626 | 56756.5477 | 14100.6628 | 62653.0254 | 70857.2105 | ВКВ.150.200.1300.2ТГ.24
ВКВ. | 150 | . | 200 | . | 1350 | . | 2 | ТГ.24V | 150 | 200 | 1350 | 14.723 | 2620.7064 | 49702.537 | 58165.0254 | 14491.3393 | 64193.8762 | 72656.3647 | ВКВ.150.200.1350.2ТГ.24
ВКВ. | 150 | . | 200 | . | 1400 | . | 2 | ТГ.24V | 150 | 200 | 1400 | 15.1905 | 2751.7417 | 51209.1592 | 59937.9675 | 15133.3497 | 66342.5089 | 75071.3173 | ВКВ.150.200.1400.2ТГ.24
ВКВ. | 150 | . | 200 | . | 1450 | . | 2 | ТГ.24V | 150 | 200 | 1450 | 15.6409 | 2882.777 | 52359.3334 | 61346.447 | 15524.026 | 67883.3594 | 76870.473 | ВКВ.150.200.1450.2ТГ.24
ВКВ. | 150 | . | 200 | . | 1500 | . | 2 | ТГ.24V | 150 | 200 | 1500 | 15.9625 | 3013.8124 | 53980.6301 | 63318.6907 | 16166.0365 | 70146.6666 | 79484.7272 | ВКВ.150.200.1500.2ТГ.24
ВКВ. | 150 | . | 200 | . | 1550 | . | 2 | ТГ.24V | 150 | 200 | 1550 | 16.4129 | 3144.8477 | 55130.8043 | 64727.206 | 16556.713 | 71687.5173 | 81283.919 | ВКВ.150.200.1550.2ТГ.24
ВКВ. | 150 | . | 200 | . | 1600 | . | 2 | ТГ.24V | 150 | 200 | 1600 | 16.8633 | 3275.883 | 58402.1638 | 68304.4577 | 16947.3893 | 75349.553 | 85251.847 | ВКВ.150.200.1600.2ТГ.24
ВКВ. | 150 | . | 200 | . | 1650 | . | 2 | ТГ.24V | 150 | 200 | 1650 | 17.3308 | 3406.9183 | 61948.4866 | 72163.1148 | 17589.3997 | 79537.8864 | 89752.5146 | ВКВ.150.200.1650.2ТГ.24
ВКВ. | 150 | . | 200 | . | 1700 | . | 2 | ТГ.24V | 150 | 200 | 1700 | 18.6432 | 3537.9536 | 62875.0501 | 73342.8931 | 17980.076 | 80855.1262 | 91322.9691 | ВКВ.150.200.1700.2ТГ.24
ВКВ. | 150 | . | 200 | . | 1750 | . | 2 | ТГ.24V | 150 | 200 | 1750 | 19.1106 | 3668.989 | 63718.6061 | 74437.8082 | 18622.0865 | 82340.6926 | 93059.8947 | ВКВ.150.200.1750.2ТГ.24
ВКВ. | 150 | . | 200 | . | 1800 | . | 2 | ТГ.24V | 150 | 200 | 1800 | 19.5611 | 3800.0243 | 64645.929 | 75618.3975 | 19012.763 | 83658.6919 | 94631.1604 | ВКВ.150.200.1800.2ТГ.24
ВКВ. | 150 | . | 200 | . | 1850 | . | 2 | ТГ.24V | 150 | 200 | 1850 | 20.0285 | 3931.0596 | 65573.1993 | 76798.9482 | 19654.7734 | 85227.9727 | 96453.7217 | ВКВ.150.200.1850.2ТГ.24
ВКВ. | 150 | . | 200 | . | 1900 | . | 2 | ТГ.24V | 150 | 200 | 1900 | 20.4789 | 4062.0949 | 66691.2789 | 78174.6091 | 20045.4497 | 86736.7287 | 98220.0589 | ВКВ.150.200.1900.2ТГ.24
ВКВ. | 150 | . | 200 | . | 1950 | . | 2 | ТГ.24V | 150 | 200 | 1950 | 20.9686 | 4193.1302 | 67982.8881 | 79727.7012 | 20436.1261 | 88419.0141 | 100163.8272 | ВКВ.150.200.1950.2ТГ.24
ВКВ. | 150 | . | 200 | . | 2000 | . | 2 | ТГ.24V | 150 | 200 | 2000 | 21.5276 | 4324.1656 | 69135.0057 | 81368.0628 | 21078.1367 | 90213.1424 | 102446.1995 | ВКВ.150.200.2000.2ТГ.24
ВКВ. | 150 | . | 200 | . | 2050 | . | 2 | ТГ.24V | 150 | 200 | 2050 | 22.84 | 4455.2009 | 72399.2036 | 84938.0353 | 21468.813 | 93868.0166 | 106406.8483 | ВКВ.150.200.2050.2ТГ.24
ВКВ. | 150 | . | 200 | . | 2100 | . | 2 | ТГ.24V | 150 | 200 | 2100 | 23.3075 | 4586.2362 | 73393.9776 | 86187.604 | 22110.8234 | 95504.8011 | 108298.4274 | ВКВ.150.200.2100.2ТГ.24
ВКВ. | 150 | . | 200 | . | 2150 | . | 2 | ТГ.24V | 150 | 200 | 2150 | 23.7579 | 4717.2715 | 74549.6544 | 87601.6998 | 22501.4997 | 97051.1542 | 110103.1995 | ВКВ.150.200.2150.2ТГ.24
ВКВ. | 150 | . | 200 | . | 2200 | . | 2 | ТГ.24V | 150 | 200 | 2200 | 24.2254 | 4848.3068 | 75705.2789 | 89015.7454 | 23143.5102 | 98848.7891 | 112159.2556 | ВКВ.150.200.2200.2ТГ.24
ВКВ. | 150 | . | 200 | . | 2250 | . | 2 | ТГ.24V | 150 | 200 | 2250 | 24.6758 | 4979.3422 | 77209.2794 | 90785.9913 | 23534.1867 | 100743.4661 | 114320.178 | ВКВ.150.200.2250.2ТГ.24
ВКВ. | 150 | . | 200 | . | 2300 | . | 2 | ТГ.24V | 150 | 200 | 2300 | 25.1262 | 5110.3775 | 78100.1368 | 91929.3303 | 23924.863 | 102024.9998 | 115854.1933 | ВКВ.150.200.2300.2ТГ.24
ВКВ. | 150 | . | 200 | . | 2350 | . | 2 | ТГ.24V | 150 | 200 | 2350 | 25.5937 | 5241.4128 | 78990.9418 | 93072.6293 | 24566.8734 | 103557.8152 | 117639.5027 | ВКВ.150.200.2350.2ТГ.24
ВКВ. | 150 | . | 200 | . | 2400 | . | 2 | ТГ.24V | 150 | 200 | 2400 | 26.0441 | 5372.4481 | 79881.6945 | 94215.8876 | 24957.5498 | 104839.2443 | 119173.4374 | ВКВ.150.200.2400.2ТГ.24
ВКВ. | 150 | . | 200 | . | 2450 | . | 2 | ТГ.24V | 150 | 200 | 2450 | 27.2276 | 5503.4834 | 81243.5172 | 95923.0559 | 25599.5604 | 106843.0775 | 121522.6163 | ВКВ.150.200.2450.2ТГ.24
ВКВ. | 150 | . | 200 | . | 2500 | . | 2 | ТГ.24V | 150 | 200 | 2500 | 27.6781 | 5634.5188 | 82134.1649 | 97066.2602 | 25990.2367 | 108124.4016 | 123056.4969 | ВКВ.150.200.2500.2ТГ.24
ВКВ. | 150 | . | 200 | . | 2550 | . | 2 | ТГ.24V | 150 | 200 | 2550 | 28.1455 | 5765.5541 | 86615.5862 | 101880.4856 | 26632.2471 | 113247.8334 | 128512.7328 | ВКВ.150.200.2550.2ТГ.24
ВКВ. | 150 | . | 200 | . | 2600 | . | 2 | ТГ.24V | 150 | 200 | 2600 | 28.5959 | 5896.5894 | 87801.087 | 103325.0873 | 27022.9234 | 114824.0104 | 130348.0108 | ВКВ.150.200.2600.2ТГ.24
ВКВ. | 150 | . | 200 | . | 2650 | . | 2 | ТГ.24V | 150 | 200 | 2650 | 29.0634 | 6027.6247 | 88517.2121 | 104289.8008 | 27664.9339 | 116182.146 | 131954.7347 | ВКВ.150.200.2650.2ТГ.24
ВКВ. | 150 | . | 200 | . | 2700 | . | 2 | ТГ.24V | 150 | 200 | 2700 | 29.5531 | 6158.66 | 89271.8486 | 105293.9077 | 28055.6104 | 117327.4589 | 133349.518 | ВКВ.150.200.2700.2ТГ.24
ВКВ. | 150 | . | 200 | . | 2750 | . | 2 | ТГ.24V | 150 | 200 | 2750 | 30.0035 | 6289.6954 | 90076.9808 | 106349.6565 | 28446.2867 | 118523.2675 | 134795.9431 | ВКВ.150.200.2750.2ТГ.24
ВКВ. | 150 | . | 200 | . | 2800 | . | 2 | ТГ.24V | 150 | 200 | 2800 | 30.4709 | 6420.7307 | 90791.7604 | 107313.0523 | 29088.2971 | 119880.0576 | 136401.3495 | ВКВ.150.200.2800.2ТГ.24
ВКВ. | 150 | . | 200 | . | 2850 | . | 2 | ТГ.24V | 150 | 200 | 2850 | 31.7834 | 6551.766 | 91506.4878 | 108276.4144 | 29478.9735 | 120985.4613 | 137755.3878 | ВКВ.150.200.2850.2ТГ.24
ВКВ. | 150 | . | 200 | . | 2900 | . | 2 | ТГ.24V | 150 | 200 | 2900 | 32.2508 | 6682.8013 | 92221.1626 | 109239.7419 | 30120.9839 | 122342.1465 | 139360.7258 | ВКВ.150.200.2900.2ТГ.24
ВКВ. | 150 | . | 200 | . | 2950 | . | 2 | ТГ.24V | 150 | 200 | 2950 | 32.7012 | 6813.8366 | 92935.785 | 110203.0349 | 30511.6604 | 123447.4454 | 140714.6953 | ВКВ.150.200.2950.2ТГ.24
ВКВ. | 150 | . | 200 | . | 3000 | . | 2 | ТГ.24V | 150 | 200 | 3000 | 33.1687 | 6944.872 | 95521.7071 | 113079.2368 | 31153.6708 | 126675.3779 | 144232.9077 | ВКВ.150.200.3000.2ТГ.24
Ширина конвектора 260 мм
Теплообменник 100х100 мм
ВКВ. | 150 | . | 260 | . | 700 | . | 4 | ТК.24V | 150 | 260 | 700 | 9.5903 | 2053.8281 | 32126.1895 | 38441.4167 | 9406.5238 | 41532.7133 | 47847.9405 | ВКВ.150.260.700.4ТК.24
ВКВ. | 150 | . | 260 | . | 750 | . | 4 | ТК.24V | 150 | 260 | 750 | 10.1844 | 2347.2322 | 34100.2654 | 40749.335 | 9876.9794 | 43977.2447 | 50626.3144 | ВКВ.150.260.750.4ТК.24
ВКВ. | 150 | . | 260 | . | 800 | . | 4 | ТК.24V | 150 | 260 | 800 | 10.7785 | 2640.6362 | 36075.0005 | 43057.9286 | 10347.4349 | 46422.4354 | 53405.3636 | ВКВ.150.260.800.4ТК.24
ВКВ. | 150 | . | 260 | . | 850 | . | 4 | ТК.24V | 150 | 260 | 850 | 11.3897 | 2934.0402 | 38049.7355 | 45366.5224 | 11069.2246 | 49118.9602 | 56435.747 | ВКВ.150.260.850.4ТК.24
ВКВ. | 150 | . | 260 | . | 900 | . | 4 | ТК.24V | 150 | 260 | 900 | 12.1428 | 3227.4442 | 40024.4707 | 47675.116 | 11539.6802 | 51564.1509 | 59214.7962 | ВКВ.150.260.900.4ТК.24
ВКВ. | 150 | . | 260 | . | 950 | . | 4 | ТК.24V | 150 | 260 | 950 | 12.7539 | 3520.8482 | 41999.2058 | 49983.7097 | 12261.4699 | 54260.6757 | 62245.1796 | ВКВ.150.260.950.4ТК.24
ВКВ. | 150 | . | 260 | . | 1000 | . | 4 | ТК.24V | 150 | 260 | 1000 | 13.348 | 3814.2523 | 43870.2469 | 52186.0777 | 12731.9255 | 56602.1724 | 64918.0032 | ВКВ.150.260.1000.4ТК.24
ВКВ. | 150 | . | 260 | . | 1050 | . | 4 | ТК.24V | 150 | 260 | 1050 | 13.9592 | 4107.6563 | 46091.2552 | 54746.9575 | 13453.715 | 59544.9702 | 68200.6725 | ВКВ.150.260.1050.4ТК.24
ВКВ. | 150 | . | 260 | . | 1100 | . | 4 | ТК.24V | 150 | 260 | 1100 | 14.5533 | 4401.0603 | 48065.9903 | 57055.5512 | 13924.1706 | 61990.1609 | 70979.7218 | ВКВ.150.260.1100.4ТК.24
ВКВ. | 150 | . | 260 | . | 1150 | . | 4 | ТК.24V | 150 | 260 | 1150 | 15.1474 | 4694.4643 | 49217.4021 | 58520.7193 | 14394.6262 | 63612.0282 | 72915.3454 | ВКВ.150.260.1150.4ТК.24
ВКВ. | 150 | . | 260 | . | 1200 | . | 4 | ТК.24V | 150 | 260 | 1200 | 15.837 | 4987.8683 | 50433.5425 | 60052.1964 | 15116.4159 | 65549.9584 | 75168.6122 | ВКВ.150.260.1200.4ТК.24
ВКВ. | 150 | . | 260 | . | 1250 | . | 4 | ТК.24V | 150 | 260 | 1250 | 17.2932 | 5281.2724 | 51584.4301 | 61516.8273 | 15586.8714 | 67171.3015 | 77103.6987 | ВКВ.150.260.1250.4ТК.24
ВКВ. | 150 | . | 260 | . | 1300 | . | 4 | ТК.24V | 150 | 260 | 1300 | 17.9043 | 5574.6764 | 55408.4155 | 65719.8228 | 16308.6611 | 71717.0766 | 82028.4839 | ВКВ.150.260.1300.4ТК.24
ВКВ. | 150 | . | 260 | . | 1350 | . | 4 | ТК.24V | 150 | 260 | 1350 | 18.4984 | 5868.0804 | 56831.4721 | 67463.2681 | 16779.1167 | 73610.5888 | 84242.3848 | ВКВ.150.260.1350.4ТК.24
ВКВ. | 150 | . | 260 | . | 1400 | . | 4 | ТК.24V | 150 | 260 | 1400 | 19.1096 | 6161.4844 | 58610.9767 | 69571.8645 | 17500.9064 | 76111.8831 | 87072.7709 | ВКВ.150.260.1400.4ТК.24
ВКВ. | 150 | . | 260 | . | 1450 | . | 4 | ТК.24V | 150 | 260 | 1450 | 19.7037 | 6454.8884 | 60034.0332 | 71315.3097 | 17971.362 | 78005.3952 | 89286.6717 | ВКВ.150.260.1450.4ТК.24
ВКВ. | 150 | . | 260 | . | 1500 | . | 4 | ТК.24V | 150 | 260 | 1500 | 20.2107 | 6748.2925 | 61977.3257 | 73745.566 | 18693.1517 | 80670.4774 | 92438.7176 | ВКВ.150.260.1500.4ТК.24
ВКВ. | 150 | . | 260 | . | 1550 | . | 4 | ТК.24V | 150 | 260 | 1550 | 20.8048 | 7041.6965 | 63400.3822 | 75489.0113 | 19163.6072 | 82563.9895 | 94652.6186 | ВКВ.150.260.1550.4ТК.24
ВКВ. | 150 | . | 260 | . | 1600 | . | 4 | ТК.24V | 150 | 260 | 1600 | 21.399 | 7335.1005 | 66944.6239 | 79405.4327 | 19634.0628 | 86578.6867 | 99039.4955 | ВКВ.150.260.1600.4ТК.24
ВКВ. | 150 | . | 260 | . | 1650 | . | 4 | ТК.24V | 150 | 260 | 1650 | 22.0101 | 7628.5045 | 70763.8291 | 83603.5313 | 20355.8524 | 91119.6814 | 103959.3836 | ВКВ.150.260.1650.4ТК.24
ВКВ. | 150 | . | 260 | . | 1700 | . | 4 | ТК.24V | 150 | 260 | 1700 | 23.4662 | 7921.9085 | 71963.275 | 85117.9062 | 20826.3079 | 92789.5829 | 105944.2141 | ВКВ.150.260.1700.4ТК.24
ВКВ. | 150 | . | 260 | . | 1750 | . | 4 | ТК.24V | 150 | 260 | 1750 | 24.0774 | 8215.3126 | 73079.7132 | 86547.2467 | 21548.0976 | 94627.8109 | 108095.3443 | ВКВ.150.260.1750.4ТК.24
ВКВ. | 150 | . | 260 | . | 1800 | . | 4 | ТК.24V | 150 | 260 | 1800 | 24.6715 | 8508.7166 | 74279.9184 | 88062.3995 | 22018.5532 | 96298.4716 | 110080.9527 | ВКВ.150.260.1800.4ТК.24
ВКВ. | 150 | . | 260 | . | 1850 | . | 4 | ТК.24V | 150 | 260 | 1850 | 25.2826 | 8802.1206 | 75480.0711 | 89577.4985 | 22740.3429 | 98220.414 | 112317.8414 | ВКВ.150.260.1850.4ТК.24
ВКВ. | 150 | . | 260 | . | 1900 | . | 4 | ТК.24V | 150 | 260 | 1900 | 25.8767 | 9095.5246 | 76871.033 | 91288.0656 | 23210.7985 | 100081.8315 | 114498.8641 | ВКВ.150.260.1900.4ТК.24
ВКВ. | 150 | . | 260 | . | 1950 | . | 4 | ТК.24V | 150 | 260 | 1950 | 26.5494 | 9388.9286 | 78461.9515 | 93203.4713 | 23681.254 | 102143.2056 | 116884.7253 | ВКВ.150.260.1950.4ТК.24
ВКВ. | 150 | . | 260 | . | 2000 | . | 4 | ТК.24V | 150 | 260 | 2000 | 27.2521 | 9682.3327 | 79886.9515 | 95175.8059 | 24403.0438 | 104289.9952 | 119578.8496 | ВКВ.150.260.2000.4ТК.24
ВКВ. | 150 | . | 260 | . | 2050 | . | 4 | ТК.24V | 150 | 260 | 2050 | 28.7082 | 9975.7367 | 83424.0318 | 99084.8911 | 24873.4993 | 108297.5311 | 123958.3904 | ВКВ.150.260.2050.4ТК.24
ВКВ. | 150 | . | 260 | . | 2100 | . | 4 | ТК.24V | 150 | 260 | 2100 | 29.3193 | 10269.1407 | 84691.6879 | 100669.1418 | 25595.289 | 110286.977 | 126264.4308 | ВКВ.150.260.2100.4ТК.24
ВКВ. | 150 | . | 260 | . | 2150 | . | 4 | ТК.24V | 150 | 260 | 2150 | 29.9134 | 10562.5447 | 86120.2471 | 102418.2241 | 26065.7446 | 112185.9917 | 128483.9687 | ВКВ.150.260.2150.4ТК.24
ВКВ. | 150 | . | 260 | . | 2200 | . | 4 | ТК.24V | 150 | 260 | 2200 | 30.5246 | 10855.9487 | 87548.7539 | 104167.2527 | 26787.5343 | 114336.2882 | 130954.787 | ВКВ.150.260.2200.4ТК.24
ВКВ. | 150 | . | 260 | . | 2250 | . | 4 | ТК.24V | 150 | 260 | 2250 | 31.1187 | 11149.3528 | 89325.6367 | 106273.1632 | 27257.9897 | 116583.6264 | 133531.1529 | ВКВ.150.260.2250.4ТК.24
ВКВ. | 150 | . | 260 | . | 2300 | . | 4 | ТК.24V | 150 | 260 | 2300 | 31.7128 | 11442.7568 | 90489.3765 | 107750.9603 | 27728.4453 | 118217.8218 | 135479.4056 | ВКВ.150.260.2300.4ТК.24
ВКВ. | 150 | . | 260 | . | 2350 | . | 4 | ТК.24V | 150 | 260 | 2350 | 32.324 | 11736.1608 | 91653.0638 | 109228.7036 | 28450.235 | 120103.2987 | 137678.9385 | ВКВ.150.260.2350.4ТК.24
ВКВ. | 150 | . | 260 | . | 2400 | . | 4 | ТК.24V | 150 | 260 | 2400 | 32.9181 | 12029.5648 | 92816.6987 | 110706.3932 | 28920.6906 | 121737.3893 | 139627.0837 | ВКВ.150.260.2400.4ТК.24
ВКВ. | 150 | . | 260 | . | 2450 | . | 4 | ТК.24V | 150 | 260 | 2450 | 34.2871 | 12322.9688 | 94500.5172 | 112870.84 | 29642.4803 | 124142.9974 | 142513.3203 | ВКВ.150.260.2450.4ТК.24
ВКВ. | 150 | . | 260 | . | 2500 | . | 4 | ТК.24V | 150 | 260 | 2500 | 34.8812 | 12616.3729 | 95664.0472 | 114348.4222 | 30112.9358 | 125776.983 | 144461.358 | ВКВ.150.260.2500.4ТК.24
ВКВ. | 150 | . | 260 | . | 2550 | . | 4 | ТК.24V | 150 | 260 | 2550 | 35.4924 | 12909.7769 | 100418.3509 | 119504.4506 | 30834.7255 | 131253.0765 | 150339.1762 | ВКВ.150.260.2550.4ТК.24
ВКВ. | 150 | . | 260 | . | 2600 | . | 4 | ТК.24V | 150 | 260 | 2600 | 36.0865 | 13203.1809 | 101876.734 | 121284.085 | 31305.1811 | 133181.9151 | 152589.2661 | ВКВ.150.260.2600.4ТК.24
ВКВ. | 150 | . | 260 | . | 2650 | . | 4 | ТК.24V | 150 | 260 | 2650 | 36.6976 | 13496.5849 | 102865.7414 | 122582.8835 | 32026.9708 | 134892.7122 | 154609.8543 | ВКВ.150.260.2650.4ТК.24
ВКВ. | 150 | . | 260 | . | 2700 | . | 4 | ТК.24V | 150 | 260 | 2700 | 37.3703 | 13789.9889 | 103919.6873 | 123948.2058 | 32497.4264 | 136417.1137 | 156445.6322 | ВКВ.150.260.2700.4ТК.24
ВКВ. | 150 | . | 260 | . | 2750 | . | 4 | ТК.24V | 150 | 260 | 2750 | 37.9644 | 14083.393 | 104997.7018 | 125338.1845 | 32967.8819 | 137965.5838 | 158306.0664 | ВКВ.150.260.2750.4ТК.24
ВКВ. | 150 | . | 260 | . | 2800 | . | 4 | ТК.24V | 150 | 260 | 2800 | 38.5755 | 14376.797 | 105985.3639 | 126635.6046 | 33689.6715 | 139675.0354 | 160325.2761 | ВКВ.150.260.2800.4ТК.24
ВКВ. | 150 | . | 260 | . | 2850 | . | 4 | ТК.24V | 150 | 260 | 2850 | 40.0316 | 14670.201 | 106972.9734 | 127932.9711 | 34160.1271 | 141133.1005 | 162093.0982 | ВКВ.150.260.2850.4ТК.24
ВКВ. | 150 | . | 260 | . | 2900 | . | 4 | ТК.24V | 150 | 260 | 2900 | 40.6428 | 14963.605 | 107960.5306 | 129230.2838 | 34881.9168 | 142842.4474 | 164112.2006 | ВКВ.150.260.2900.4ТК.24
ВКВ. | 150 | . | 260 | . | 2950 | . | 4 | ТК.24V | 150 | 260 | 2950 | 41.2369 | 15257.009 | 108948.0353 | 130527.5428 | 35352.3723 | 144300.4076 | 165879.9152 | ВКВ.150.260.2950.4ТК.24
ВКВ. | 150 | . | 260 | . | 3000 | . | 4 | ТК.24V | 150 | 260 | 3000 | 41.848 | 15550.4131 | 111806.8397 | 133741.7913 | 36074.162 | 147881.0017 | 169815.9533 | ВКВ.150.260.3000.4ТК.24
Ширина конвектора 300 мм
Теплообменник 100х100 мм
ВКВ. | 150 | . | 300 | . | 700 | . | 4 | ТК.24V | 150 | 300 | 700 | 11.5576 | 2199.5954 | 32653.0553 | 39471.6672 | 10240.2891 | 42893.3444 | 49711.9563 | ВКВ.150.300.700.4ТК.24
ВКВ. | 150 | . | 300 | . | 750 | . | 4 | ТК.24V | 150 | 300 | 750 | 12.2158 | 2513.8233 | 34644.0514 | 41818.6069 | 10763.9307 | 45407.9821 | 52582.5376 | ВКВ.150.300.750.4ТК.24
ВКВ. | 150 | . | 300 | . | 800 | . | 4 | ТК.24V | 150 | 300 | 800 | 12.8739 | 2828.0512 | 36635.7067 | 44166.2219 | 11287.5723 | 47923.2791 | 55453.7942 | ВКВ.150.300.800.4ТК.24
ВКВ. | 150 | . | 300 | . | 850 | . | 4 | ТК.24V | 150 | 300 | 850 | 13.5491 | 3142.2791 | 38627.3621 | 46513.8371 | 12062.5483 | 50689.9104 | 58576.3853 | ВКВ.150.300.850.4ТК.24
ВКВ. | 150 | . | 300 | . | 900 | . | 4 | ТК.24V | 150 | 300 | 900 | 14.3662 | 3456.5071 | 40619.0175 | 48861.4522 | 12586.1899 | 53205.2074 | 61447.6421 | ВКВ.150.300.900.4ТК.24
ВКВ. | 150 | . | 300 | . | 950 | . | 4 | ТК.24V | 150 | 300 | 950 | 15.0414 | 3770.735 | 42610.673 | 51209.0674 | 13361.1657 | 55971.8386 | 64570.233 | ВКВ.150.300.950.4ТК.24
ВКВ. | 150 | . | 300 | . | 1000 | . | 4 | ТК.24V | 150 | 300 | 1000 | 15.6995 | 4084.9629 | 44498.6343 | 53450.4567 | 13884.8075 | 58383.4417 | 67335.2642 | ВКВ.150.300.1000.4ТК.24
ВКВ. | 150 | . | 300 | . | 1050 | . | 4 | ТК.24V | 150 | 300 | 1050 | 16.3747 | 4399.1908 | 46518.1065 | 55826.5678 | 14659.7832 | 61177.8897 | 70486.351 | ВКВ.150.300.1050.4ТК.24
ВКВ. | 150 | . | 300 | . | 1100 | . | 4 | ТК.24V | 150 | 300 | 1100 | 17.0329 | 4713.4187 | 48509.7619 | 58174.1828 | 15183.425 | 63693.187 | 73357.6078 | ВКВ.150.300.1100.4ТК.24
ВКВ. | 150 | . | 300 | . | 1150 | . | 4 | ТК.24V | 150 | 300 | 1150 | 17.691 | 5027.6466 | 49678.0939 | 59678.3724 | 15707.0666 | 65385.1606 | 75385.439 | ВКВ.150.300.1150.4ТК.24
ВКВ. | 150 | . | 300 | . | 1200 | . | 4 | ТК.24V | 150 | 300 | 1200 | 18.5232 | 5341.8745 | 50911.1547 | 61248.8709 | 16482.0424 | 67393.1971 | 77730.9133 | ВКВ.150.300.1200.4ТК.24
ВКВ. | 150 | . | 300 | . | 1250 | . | 4 | ТК.24V | 150 | 300 | 1250 | 20.0433 | 5656.1025 | 52078.9625 | 62752.5232 | 17005.6842 | 69084.6467 | 79758.2074 | ВКВ.150.300.1250.4ТК.24
ВКВ. | 150 | . | 300 | . | 1300 | . | 4 | ТК.24V | 150 | 300 | 1300 | 20.7185 | 5970.3304 | 55919.8682 | 66994.5402 | 17780.66 | 73700.5282 | 84775.2001 | ВКВ.150.300.1300.4ТК.24
ВКВ. | 150 | . | 300 | . | 1350 | . | 4 | ТК.24V | 150 | 300 | 1350 | 21.3767 | 6284.5583 | 57359.8451 | 68777.0069 | 18304.3016 | 75664.1467 | 87081.3085 | ВКВ.150.300.1350.4ТК.24
ВКВ. | 150 | . | 300 | . | 1400 | . | 4 | ТК.24V | 150 | 300 | 1400 | 22.0518 | 6598.7862 | 59156.2699 | 70924.6248 | 19079.2775 | 78235.5474 | 90003.9023 | ВКВ.150.300.1400.4ТК.24
ВКВ. | 150 | . | 300 | . | 1450 | . | 4 | ТК.24V | 150 | 300 | 1450 | 22.71 | 6913.0141 | 60596.2467 | 72707.0914 | 19602.9192 | 80199.1659 | 92310.0106 | ВКВ.150.300.1450.4ТК.24
ВКВ. | 150 | . | 300 | . | 1500 | . | 4 | ТК.24V | 150 | 300 | 1500 | 23.3146 | 7227.242 | 62635.725 | 75281.2761 | 20377.8951 | 83013.6201 | 95659.1712 | ВКВ.150.300.1500.4ТК.24
ВКВ. | 150 | . | 300 | . | 1550 | . | 4 | ТК.24V | 150 | 300 | 1550 | 23.9728 | 7541.4699 | 64075.7018 | 77063.7428 | 20901.5367 | 84977.2386 | 97965.2795 | ВКВ.150.300.1550.4ТК.24
ВКВ. | 150 | . | 300 | . | 1600 | . | 4 | ТК.24V | 150 | 300 | 1600 | 24.6309 | 7855.6979 | 67636.8637 | 81019.1857 | 21425.1784 | 89062.0421 | 102444.3641 | ВКВ.150.300.1600.4ТК.24
ВКВ. | 150 | . | 300 | . | 1650 | . | 4 | ТК.24V | 150 | 300 | 1650 | 25.3061 | 8169.9258 | 71472.9893 | 85256.3056 | 22200.1543 | 93673.1435 | 107456.4599 | ВКВ.150.300.1650.4ТК.24
ВКВ. | 150 | . | 300 | . | 1700 | . | 4 | ТК.24V | 150 | 300 | 1700 | 26.8262 | 8484.1537 | 72689.3554 | 86809.702 | 22723.7959 | 95413.1513 | 109533.4979 | ВКВ.150.300.1700.4ТК.24
ВКВ. | 150 | . | 300 | . | 1750 | . | 4 | ТК.24V | 150 | 300 | 1750 | 27.5014 | 8798.3816 | 73822.714 | 88278.064 | 23498.7718 | 97321.4858 | 111776.8358 | ВКВ.150.300.1750.4ТК.24
ВКВ. | 150 | . | 300 | . | 1800 | . | 4 | ТК.24V | 150 | 300 | 1800 | 28.1596 | 9112.6095 | 75039.8393 | 89832.2381 | 24022.4135 | 99062.2528 | 113854.6515 | ВКВ.150.300.1800.4ТК.24
ВКВ. | 150 | . | 300 | . | 1850 | . | 4 | ТК.24V | 150 | 300 | 1850 | 28.8347 | 9426.8374 | 76256.9123 | 91386.3586 | 24797.3892 | 101054.3015 | 116183.7479 | ВКВ.150.300.1850.4ТК.24
ВКВ. | 150 | . | 300 | . | 1900 | . | 4 | ТК.24V | 150 | 300 | 1900 | 29.4929 | 9741.0653 | 77664.7945 | 93135.9471 | 25321.031 | 102985.8256 | 118456.9781 | ВКВ.150.300.1900.4ТК.24
ВКВ. | 150 | . | 300 | . | 1950 | . | 4 | ТК.24V | 150 | 300 | 1950 | 30.308 | 10055.2932 | 79272.6334 | 95090.3744 | 25844.6727 | 105117.306 | 120935.047 | ВКВ.150.300.1950.4ТК.24
ВКВ. | 150 | . | 300 | . | 2000 | . | 4 | ТК.24V | 150 | 300 | 2000 | 31.0748 | 10369.5212 | 80714.5535 | 97101.7303 | 26619.6484 | 107334.202 | 123721.3788 | ВКВ.150.300.2000.4ТК.24
ВКВ. | 150 | . | 300 | . | 2050 | . | 4 | ТК.24V | 150 | 300 | 2050 | 32.5949 | 10683.7491 | 84268.5541 | 101049.837 | 27143.2902 | 111411.8443 | 128193.1272 | ВКВ.150.300.2050.4ТК.24
ВКВ. | 150 | . | 300 | . | 2100 | . | 4 | ТК.24V | 150 | 300 | 2100 | 33.2701 | 10997.977 | 85553.1307 | 102673.1091 | 27918.266 | 113471.3967 | 130591.3751 | ВКВ.150.300.2100.4ТК.24
ВКВ. | 150 | . | 300 | . | 2150 | . | 4 | ТК.24V | 150 | 300 | 2150 | 33.9282 | 11312.2049 | 86998.6101 | 104461.2128 | 28441.9078 | 115440.5179 | 132903.1206 | ВКВ.150.300.2150.4ТК.24
ВКВ. | 150 | . | 300 | . | 2200 | . | 4 | ТК.24V | 150 | 300 | 2200 | 34.6034 | 11626.4328 | 88444.0371 | 106249.2628 | 29216.8835 | 117660.9206 | 135466.1463 | ВКВ.150.300.2200.4ТК.24
ВКВ. | 150 | . | 300 | . | 2250 | . | 4 | ТК.24V | 150 | 300 | 2250 | 35.2616 | 11940.6607 | 90237.8402 | 108394.1948 | 29740.5252 | 119978.3654 | 138134.72 | ВКВ.150.300.2250.4ТК.24
ВКВ. | 150 | . | 300 | . | 2300 | . | 4 | ТК.24V | 150 | 300 | 2300 | 35.9197 | 12254.8886 | 91418.5002 | 109911.0133 | 30264.167 | 121682.6672 | 140175.1803 | ВКВ.150.300.2300.4ТК.24
ВКВ. | 150 | . | 300 | . | 2350 | . | 4 | ТК.24V | 150 | 300 | 2350 | 36.5949 | 12569.1166 | 92599.1079 | 111427.778 | 31039.1427 | 123638.2506 | 142466.9208 | ВКВ.150.300.2350.4ТК.24
ВКВ. | 150 | . | 300 | . | 2400 | . | 4 | ТК.24V | 150 | 300 | 2400 | 37.253 | 12883.3445 | 93779.663 | 112944.4891 | 31562.7844 | 125342.4474 | 144507.2734 | ВКВ.150.300.2400.4ТК.24
ВКВ. | 150 | . | 300 | . | 2450 | . | 4 | ТК.24V | 150 | 300 | 2450 | 38.7197 | 13197.5724 | 95559.6673 | 115252.8643 | 32337.7603 | 127897.4275 | 147590.6246 | ВКВ.150.300.2450.4ТК.24
ВКВ. | 150 | . | 300 | . | 2500 | . | 4 | ТК.24V | 150 | 300 | 2500 | 39.3778 | 13511.8003 | 96740.1176 | 116769.4679 | 32861.4019 | 129601.5195 | 149630.8699 | ВКВ.150.300.2500.4ТК.24
ВКВ. | 150 | . | 300 | . | 2550 | . | 4 | ТК.24V | 150 | 300 | 2550 | 40.053 | 13826.0282 | 101511.3416 | 121964.5178 | 33636.3778 | 135147.7194 | 155600.8956 | ВКВ.150.300.2550.4ТК.24
ВКВ. | 150 | . | 300 | . | 2600 | . | 4 | ТК.24V | 150 | 300 | 2600 | 40.7111 | 14140.2561 | 102986.645 | 123783.1736 | 34160.0195 | 137146.6644 | 157943.1931 | ВКВ.150.300.2600.4ТК.24
ВКВ. | 150 | . | 300 | . | 2650 | . | 4 | ТК.24V | 150 | 300 | 2650 | 41.3863 | 14454.484 | 103992.5726 | 125120.9935 | 34934.9952 | 138927.5678 | 160055.9887 | ВКВ.150.300.2650.4ТК.24
ВКВ. | 150 | . | 300 | . | 2700 | . | 4 | ТК.24V | 150 | 300 | 2700 | 42.2015 | 14768.712 | 105063.4387 | 126525.3372 | 35458.637 | 140522.0758 | 161983.9742 | ВКВ.150.300.2700.4ТК.24
ВКВ. | 150 | . | 300 | . | 2750 | . | 4 | ТК.24V | 150 | 300 | 2750 | 42.8596 | 15082.9399 | 106158.3736 | 127954.3374 | 35982.2787 | 142140.6523 | 163936.6161 | ВКВ.150.300.2750.4ТК.24
ВКВ. | 150 | . | 300 | . | 2800 | . | 4 | ТК.24V | 150 | 300 | 2800 | 43.5348 | 15397.1678 | 107162.9559 | 129290.7789 | 36757.2544 | 143920.2103 | 166048.0334 | ВКВ.150.300.2800.4ТК.24
ВКВ. | 150 | . | 300 | . | 2850 | . | 4 | ТК.24V | 150 | 300 | 2850 | 45.0549 | 15711.3957 | 108167.4857 | 130627.1668 | 37280.8962 | 145448.382 | 167908.0631 | ВКВ.150.300.2850.4ТК.24
ВКВ. | 150 | . | 300 | . | 2900 | . | 4 | ТК.24V | 150 | 300 | 2900 | 45.7301 | 16025.6236 | 109171.9632 | 131963.5009 | 38055.872 | 147227.8352 | 170019.3729 | ВКВ.150.300.2900.4ТК.24
ВКВ. | 150 | . | 300 | . | 2950 | . | 4 | ТК.24V | 150 | 300 | 2950 | 46.3883 | 16339.8515 | 110176.3882 | 133299.7814 | 38579.5138 | 148755.902 | 171879.2951 | ВКВ.150.300.2950.4ТК.24
ВКВ. | 150 | . | 300 | . | 3000 | . | 4 | ТК.24V | 150 | 300 | 3000 | 47.0634 | 16654.0794 | 113052.1129 | 136553.0514 | 39354.4896 | 152406.6024 | 175907.5409 | ВКВ.150.300.3000.4ТК.24
Ширина конвектора 360 мм
Теплообменник 100х150 мм
ВКВ. | 150 | . | 360 | . | 700 | . | 6 | ТП.24V | 150 | 360 | 700 | 14.352 | 2460.0177 | 35739.9895 | 43200.3642 | 11490.9369 | 47230.9263 | 54691.3011 | ВКВ.150.360.700.6ТП.24
ВКВ. | 150 | . | 360 | . | 750 | . | 6 | ТП.24V | 150 | 360 | 750 | 15.1497 | 2811.4488 | 38051.7049 | 45895.7074 | 12094.3577 | 50146.0626 | 57990.0652 | ВКВ.150.360.750.6ТП.24
ВКВ. | 150 | . | 360 | . | 800 | . | 6 | ТП.24V | 150 | 360 | 800 | 15.9473 | 3162.88 | 40351.3901 | 48578.8554 | 12697.7786 | 53049.1687 | 61276.634 | ВКВ.150.360.800.6ТП.24
ВКВ. | 150 | . | 360 | . | 850 | . | 6 | ТП.24V | 150 | 360 | 850 | 16.7603 | 3514.3111 | 42650.1106 | 51261.1177 | 13552.5337 | 56202.6443 | 64813.6514 | ВКВ.150.360.850.6ТП.24
ВКВ. | 150 | . | 360 | . | 900 | . | 6 | ТП.24V | 150 | 360 | 900 | 17.7011 | 3865.7422 | 44948.9593 | 53943.6264 | 14155.9545 | 59104.9138 | 68099.5809 | ВКВ.150.360.900.6ТП.24
ВКВ. | 150 | . | 360 | . | 950 | . | 6 | ТП.24V | 150 | 360 | 950 | 18.514 | 4217.1733 | 47247.9149 | 56626.3413 | 15010.7096 | 62258.6245 | 71637.0508 | ВКВ.150.360.950.6ТП.24
ВКВ. | 150 | . | 360 | . | 1000 | . | 6 | ТП.24V | 150 | 360 | 1000 | 19.3117 | 4568.6044 | 49466.6318 | 59227.0386 | 15614.1304 | 65080.7622 | 74841.169 | ВКВ.150.360.1000.6ТП.24
ВКВ. | 150 | . | 360 | . | 1050 | . | 6 | ТП.24V | 150 | 360 | 1050 | 20.1247 | 4920.0355 | 52000.2124 | 62151.7358 | 16468.8855 | 68469.0979 | 78620.6212 | ВКВ.150.360.1050.6ТП.24
ВКВ. | 150 | . | 360 | . | 1100 | . | 6 | ТП.24V | 150 | 360 | 1100 | 20.9223 | 5271.4666 | 54307.6871 | 64843.7391 | 17072.3063 | 71379.9934 | 81916.0455 | ВКВ.150.360.1100.6ТП.24
ВКВ. | 150 | . | 360 | . | 1150 | . | 6 | ТП.24V | 150 | 360 | 1150 | 21.7199 | 5622.8977 | 55859.2517 | 66757.8182 | 17675.7272 | 73534.9789 | 84433.5454 | ВКВ.150.360.1150.6ТП.24
ВКВ. | 150 | . | 360 | . | 1200 | . | 6 | ТП.24V | 150 | 360 | 1200 | 22.6742 | 5974.3288 | 57529.8714 | 68794.5788 | 18530.4824 | 76060.3538 | 87325.0612 | ВКВ.150.360.1200.6ТП.24
ВКВ. | 150 | . | 360 | . | 1250 | . | 6 | ТП.24V | 150 | 360 | 1250 | 24.2477 | 6325.7599 | 59080.8765 | 70708.3705 | 19133.9033 | 78214.7798 | 89842.2738 | ВКВ.150.360.1250.6ТП.24
ВКВ. | 150 | . | 360 | . | 1300 | . | 6 | ТП.24V | 150 | 360 | 1300 | 25.0606 | 6677.191 | 63020.7337 | 75076.3014 | 19988.6583 | 83009.392 | 95064.9598 | ВКВ.150.360.1300.6ТП.24
ВКВ. | 150 | . | 360 | . | 1350 | . | 6 | ТП.24V | 150 | 360 | 1350 | 25.8583 | 7028.6221 | 64774.8027 | 77197.138 | 20592.0792 | 85366.8819 | 97789.2172 | ВКВ.150.360.1350.6ТП.24
ВКВ. | 150 | . | 360 | . | 1400 | . | 6 | ТП.24V | 150 | 360 | 1400 | 26.6713 | 7380.0532 | 66855.7187 | 79654.333 | 21446.8342 | 88302.5529 | 101101.1673 | ВКВ.150.360.1400.6ТП.24
ВКВ. | 150 | . | 360 | . | 1450 | . | 6 | ТП.24V | 150 | 360 | 1450 | 27.4689 | 7731.4843 | 68610.2478 | 81775.6237 | 22050.2551 | 90660.5029 | 103825.8788 | ВКВ.150.360.1450.6ТП.24
ВКВ. | 150 | . | 360 | . | 1500 | . | 6 | ТП.24V | 150 | 360 | 1500 | 28.2509 | 8082.9154 | 71018.0814 | 84791.9057 | 22905.0101 | 93923.0916 | 107696.9159 | ВКВ.150.360.1500.6ТП.24
ВКВ. | 150 | . | 360 | . | 1550 | . | 6 | ТП.24V | 150 | 360 | 1550 | 29.0486 | 8434.3465 | 72773.0199 | 86913.5913 | 23508.431 | 96281.4509 | 110422.0223 | ВКВ.150.360.1550.6ТП.24
ВКВ. | 150 | . | 360 | . | 1600 | . | 6 | ТП.24V | 150 | 360 | 1600 | 29.8462 | 8785.7776 | 76468.6311 | 91032.7321 | 24111.8519 | 100580.483 | 115144.584 | ВКВ.150.360.1600.6ТП.24
ВКВ. | 150 | . | 360 | . | 1650 | . | 6 | ТП.24V | 150 | 360 | 1650 | 30.6592 | 9137.2088 | 80413.9582 | 95408.9368 | 24966.6069 | 105380.5652 | 120375.5437 | ВКВ.150.360.1650.6ТП.24
ВКВ. | 150 | . | 360 | . | 1700 | . | 6 | ТП.24V | 150 | 360 | 1700 | 32.2327 | 9488.6399 | 82000.4758 | 97358.6447 | 25570.0278 | 107570.5036 | 122928.6725 | ВКВ.150.360.1700.6ТП.24
ВКВ. | 150 | . | 360 | . | 1750 | . | 6 | ТП.24V | 150 | 360 | 1750 | 33.0456 | 9840.071 | 83511.1309 | 99230.3435 | 26424.7828 | 109935.9138 | 125655.1263 | ВКВ.150.360.1750.6ТП.24
ВКВ. | 150 | . | 360 | . | 1800 | . | 6 | ТП.24V | 150 | 360 | 1800 | 33.8433 | 10191.5021 | 85098.4032 | 101180.9621 | 27028.2037 | 112126.6069 | 128209.1658 | ВКВ.150.360.1800.6ТП.24
ВКВ. | 150 | . | 360 | . | 1850 | . | 6 | ТП.24V | 150 | 360 | 1850 | 34.6563 | 10542.9332 | 86685.6532 | 103131.6155 | 27882.9589 | 114568.6121 | 131014.5744 | ВКВ.150.360.1850.6ТП.24
ВКВ. | 150 | . | 360 | . | 1900 | . | 6 | ТП.24V | 150 | 360 | 1900 | 35.4539 | 10894.3643 | 88447.3752 | 105261.8729 | 28486.3798 | 116933.7549 | 133748.2526 | ВКВ.150.360.1900.6ТП.24
ВКВ. | 150 | . | 360 | . | 1950 | . | 6 | ТП.24V | 150 | 360 | 1950 | 36.3928 | 11245.7954 | 90451.3405 | 107641.4578 | 29089.8006 | 119541.1412 | 136731.2584 | ВКВ.150.360.1950.6ТП.24
ВКВ. | 150 | . | 360 | . | 2000 | . | 6 | ТП.24V | 150 | 360 | 2000 | 37.2882 | 11597.2265 | 92253.8094 | 110024.878 | 29944.5557 | 122198.365 | 139969.4336 | ВКВ.150.360.2000.6ТП.24
ВКВ. | 150 | . | 360 | . | 2050 | . | 6 | ТП.24V | 150 | 360 | 2050 | 38.8617 | 11948.6576 | 96053.4723 | 114245.5578 | 30547.9766 | 126601.4488 | 144793.5343 | ВКВ.150.360.2050.6ТП.24
ВКВ. | 150 | . | 360 | . | 2100 | . | 6 | ТП.24V | 150 | 360 | 2100 | 39.6747 | 12300.0887 | 97701.8743 | 116259.3982 | 31402.7316 | 129104.6059 | 147662.1297 | ВКВ.150.360.2100.6ТП.24
ВКВ. | 150 | . | 360 | . | 2150 | . | 6 | ТП.24V | 150 | 360 | 2150 | 40.4723 | 12651.5198 | 99497.5444 | 118424.7841 | 32006.1525 | 131503.6969 | 150430.9366 | ВКВ.150.360.2150.6ТП.24
ВКВ. | 150 | . | 360 | . | 2200 | . | 6 | ТП.24V | 150 | 360 | 2200 | 41.2853 | 13002.9509 | 101293.2005 | 120590.1793 | 32860.9075 | 134154.108 | 153451.0868 | ВКВ.150.360.2200.6ТП.24
ВКВ. | 150 | . | 360 | . | 2250 | . | 6 | ТП.24V | 150 | 360 | 2250 | 42.0829 | 13354.382 | 103328.4269 | 122998.1496 | 33464.3284 | 136792.7553 | 156462.4779 | ВКВ.150.360.2250.6ТП.24
ВКВ. | 150 | . | 360 | . | 2300 | . | 6 | ТП.24V | 150 | 360 | 2300 | 42.8806 | 13705.8131 | 104802.5799 | 124828.8025 | 34067.7493 | 138870.3291 | 158896.5518 | ВКВ.150.360.2300.6ТП.24
ВКВ. | 150 | . | 360 | . | 2350 | . | 6 | ТП.24V | 150 | 360 | 2350 | 43.6935 | 14057.2442 | 106259.7111 | 126639.6632 | 34922.5043 | 141182.2154 | 161562.1675 | ВКВ.150.360.2350.6ТП.24
ВКВ. | 150 | . | 360 | . | 2400 | . | 6 | ТП.24V | 150 | 360 | 2400 | 44.4912 | 14408.6753 | 107788.7277 | 128543.065 | 35525.9252 | 143314.6528 | 164068.9901 | ВКВ.150.360.2400.6ТП.24
ВКВ. | 150 | . | 360 | . | 2450 | . | 6 | ТП.24V | 150 | 360 | 2450 | 46.049 | 14760.1065 | 109848.9107 | 131182.6845 | 36380.6802 | 146229.5909 | 167563.3647 | ВКВ.150.360.2450.6ТП.24
ВКВ. | 150 | . | 360 | . | 2500 | . | 6 | ТП.24V | 150 | 360 | 2500 | 46.8467 | 15111.5376 | 111378.6385 | 133065.0383 | 36984.1011 | 148362.7396 | 170049.1393 | ВКВ.150.360.2500.6ТП.24
ВКВ. | 150 | . | 360 | . | 2550 | . | 6 | ТП.24V | 150 | 360 | 2550 | 47.6597 | 15462.9687 | 116125.2222 | 138263.1996 | 37838.8562 | 153964.0784 | 176102.0558 | ВКВ.150.360.2550.6ТП.24
ВКВ. | 150 | . | 360 | . | 2600 | . | 6 | ТП.24V | 150 | 360 | 2600 | 48.4573 | 15814.3998 | 117860.5396 | 140362.1757 | 38442.2771 | 156302.8167 | 178804.4528 | ВКВ.150.360.2600.6ТП.24
ВКВ. | 150 | . | 360 | . | 2650 | . | 6 | ТП.24V | 150 | 360 | 2650 | 49.2703 | 16165.8309 | 119168.3691 | 142021.1257 | 39297.0321 | 158465.4013 | 181318.1578 | ВКВ.150.360.2650.6ТП.24
ВКВ. | 150 | . | 360 | . | 2700 | . | 6 | ТП.24V | 150 | 360 | 2700 | 50.2092 | 16517.262 | 120594.4625 | 143801.725 | 39900.453 | 160494.9155 | 183702.178 | ВКВ.150.360.2700.6ТП.24
ВКВ. | 150 | . | 360 | . | 2750 | . | 6 | ТП.24V | 150 | 360 | 2750 | 51.0069 | 16868.6931 | 121983.35 | 145543.9621 | 40503.8739 | 162487.2239 | 186047.836 | ВКВ.150.360.2750.6ТП.24
ВКВ. | 150 | . | 360 | . | 2800 | . | 6 | ТП.24V | 150 | 360 | 2800 | 51.8198 | 17220.1242 | 123290.2199 | 147201.7055 | 41358.6289 | 164648.8489 | 188560.3344 | ВКВ.150.360.2800.6ТП.24
ВКВ. | 150 | . | 360 | . | 2850 | . | 6 | ТП.24V | 150 | 360 | 2850 | 53.3933 | 17571.5553 | 124597.1673 | 148859.4574 | 41962.0498 | 166559.2171 | 190821.5072 | ВКВ.150.360.2850.6ТП.24
ВКВ. | 150 | . | 360 | . | 2900 | . | 6 | ТП.24V | 150 | 360 | 2900 | 54.2063 | 17922.9864 | 125904.1879 | 150517.2158 | 42816.8048 | 168720.9927 | 193334.0207 | ВКВ.150.360.2900.6ТП.24
ВКВ. | 150 | . | 360 | . | 2950 | . | 6 | ТП.24V | 150 | 360 | 2950 | 55.0039 | 18274.4175 | 127211.2773 | 152174.9792 | 43420.2257 | 170631.503 | 195595.2049 | ВКВ.150.360.2950.6ТП.24
ВКВ. | 150 | . | 360 | . | 3000 | . | 6 | ТП.24V | 150 | 360 | 3000 | 55.8169 | 18625.8486 | 130226.5875 | 155592.0387 | 44274.9807 | 174501.5683 | 199867.0194 | ВКВ.150.360.3000.6ТП.24
Ширина конвектора 360 мм
Теплообменник 100х200 мм
ВКВ. | 150 | . | 360 | . | 700 | . | 8 | ТП.24V | 150 | 360 | 700 | 15.9467 | 2589.4924 | 38900.0139 | 46757.2095 | 11490.9369 | 50390.9507 | 58248.1464 | ВКВ.150.360.700.8ТП.24
ВКВ. | 150 | . | 360 | . | 750 | . | 8 | ТП.24V | 150 | 360 | 750 | 16.833 | 2959.4198 | 41426.5648 | 49694.2812 | 12094.3577 | 53520.9225 | 61788.6389 | ВКВ.150.360.750.8ТП.24
ВКВ. | 150 | . | 360 | . | 800 | . | 8 | ТП.24V | 150 | 360 | 800 | 17.7193 | 3329.3473 | 43938.6043 | 52616.4872 | 12697.7786 | 56636.3829 | 65314.2659 | ВКВ.150.360.800.8ТП.24
ВКВ. | 150 | . | 360 | . | 850 | . | 8 | ТП.24V | 150 | 360 | 850 | 18.6226 | 3699.2748 | 46450.6439 | 55538.6933 | 13552.5337 | 60003.1775 | 69091.227 | ВКВ.150.360.850.8ТП.24
ВКВ. | 150 | . | 360 | . | 900 | . | 8 | ТП.24V | 150 | 360 | 900 | 19.6678 | 4069.2023 | 48962.6835 | 58460.8994 | 14155.9545 | 63118.6381 | 72616.8539 | ВКВ.150.360.900.8ТП.24
ВКВ. | 150 | . | 360 | . | 950 | . | 8 | ТП.24V | 150 | 360 | 950 | 20.5711 | 4439.1298 | 51474.7231 | 61383.1056 | 15010.7096 | 66485.4326 | 76393.8152 | ВКВ.150.360.950.8ТП.24
ВКВ. | 150 | . | 360 | . | 1000 | . | 8 | ТП.24V | 150 | 360 | 1000 | 21.4574 | 4809.0572 | 53883.0687 | 64199.0859 | 15614.1304 | 69497.1991 | 79813.2164 | ВКВ.150.360.1000.8ТП.24
ВКВ. | 150 | . | 360 | . | 1050 | . | 8 | ТП.24V | 150 | 360 | 1050 | 22.3607 | 5178.9847 | 56641.3814 | 67373.5782 | 16468.8855 | 73110.2669 | 83842.4637 | ВКВ.150.360.1050.8ТП.24
ВКВ. | 150 | . | 360 | . | 1100 | . | 8 | ТП.24V | 150 | 360 | 1100 | 23.247 | 5548.9122 | 59153.421 | 70295.7843 | 17072.3063 | 76225.7273 | 87368.0906 | ВКВ.150.360.1100.8ТП.24
ВКВ. | 150 | . | 360 | . | 1150 | . | 8 | ТП.24V | 150 | 360 | 1150 | 24.1333 | 5918.8397 | 60842.1372 | 72374.5648 | 17675.7272 | 78517.8645 | 90050.292 | ВКВ.150.360.1150.8ТП.24
ВКВ. | 150 | . | 360 | . | 1200 | . | 8 | ТП.24V | 150 | 360 | 1200 | 25.1936 | 6288.7672 | 62660.573 | 74586.2319 | 18530.4824 | 81191.0554 | 93116.7143 | ВКВ.150.360.1200.8ТП.24
ВКВ. | 150 | . | 360 | . | 1250 | . | 8 | ТП.24V | 150 | 360 | 1250 | 26.9418 | 6658.6946 | 64348.7649 | 76664.4753 | 19133.9033 | 83482.6682 | 95798.3786 | ВКВ.150.360.1250.8ТП.24
ВКВ. | 150 | . | 360 | . | 1300 | . | 8 | ТП.24V | 150 | 360 | 1300 | 27.8452 | 7028.6221 | 68710.055 | 81481.0833 | 19988.6583 | 88698.7133 | 101469.7416 | ВКВ.150.360.1300.8ТП.24
ВКВ. | 150 | . | 360 | . | 1350 | . | 8 | ТП.24V | 150 | 360 | 1350 | 28.7314 | 7398.5496 | 70670.416 | 83838.141 | 20592.0792 | 91262.4952 | 104430.2202 | ВКВ.150.360.1350.8ТП.24
ВКВ. | 150 | . | 360 | . | 1400 | . | 8 | ТП.24V | 150 | 360 | 1400 | 29.6347 | 7768.4771 | 72987.225 | 86560.3498 | 21446.8342 | 94434.0592 | 108007.184 | ВКВ.150.360.1400.8ТП.24
ВКВ. | 150 | . | 360 | . | 1450 | . | 8 | ТП.24V | 150 | 360 | 1450 | 30.521 | 8138.4046 | 74947.586 | 88917.4075 | 22050.2551 | 96997.8411 | 110967.6626 | ВКВ.150.360.1450.8ТП.24
ВКВ. | 150 | . | 360 | . | 1500 | . | 8 | ТП.24V | 150 | 360 | 1500 | 31.3899 | 8508.332 | 77550.4937 | 92157.4943 | 22905.0101 | 100455.5038 | 115062.5044 | ВКВ.150.360.1500.8ТП.24
ВКВ. | 150 | . | 360 | . | 1550 | . | 8 | ТП.24V | 150 | 360 | 1550 | 32.2762 | 8878.2595 | 79510.8547 | 94514.552 | 23508.431 | 103019.2857 | 118022.983 | ВКВ.150.360.1550.8ТП.24
ВКВ. | 150 | . | 360 | . | 1600 | . | 8 | ТП.24V | 150 | 360 | 1600 | 33.1625 | 9248.187 | 83592.4008 | 99044.5858 | 24111.8519 | 107704.2527 | 123156.4377 | ВКВ.150.360.1600.8ТП.24
ВКВ. | 150 | . | 360 | . | 1650 | . | 8 | ТП.24V | 150 | 360 | 1650 | 34.0658 | 9618.1145 | 87948.9105 | 103856.2967 | 24966.6069 | 112915.5174 | 128822.9036 | ВКВ.150.360.1650.8ТП.24
ВКВ. | 150 | . | 360 | . | 1700 | . | 8 | ТП.24V | 150 | 360 | 1700 | 35.8141 | 9988.042 | 89685.6609 | 105984.2841 | 25570.0278 | 115255.6887 | 131554.3119 | ВКВ.150.360.1700.8ТП.24
ВКВ. | 150 | . | 360 | . | 1750 | . | 8 | ТП.24V | 150 | 360 | 1750 | 36.7174 | 10357.9694 | 91339.4035 | 108027.2371 | 26424.7828 | 117764.1864 | 134452.0199 | ВКВ.150.360.1750.8ТП.24
ВКВ. | 150 | . | 360 | . | 1800 | . | 8 | ТП.24V | 150 | 360 | 1800 | 37.6036 | 10727.8969 | 93076.9132 | 110156.0022 | 27028.2037 | 120105.1169 | 137184.2059 | ВКВ.150.360.1800.8ТП.24
ВКВ. | 150 | . | 360 | . | 1850 | . | 8 | ТП.24V | 150 | 360 | 1850 | 38.507 | 11097.8244 | 94814.3703 | 112284.7137 | 27882.9589 | 122697.3292 | 140167.6726 | ВКВ.150.360.1850.8ТП.24
ВКВ. | 150 | . | 360 | . | 1900 | . | 8 | ТП.24V | 150 | 360 | 1900 | 39.3932 | 11467.7519 | 96742.6368 | 114608.8931 | 28486.3798 | 125229.0165 | 143095.2729 | ВКВ.150.360.1900.8ТП.24
ВКВ. | 150 | . | 360 | . | 1950 | . | 8 | ТП.24V | 150 | 360 | 1950 | 40.4365 | 11837.6794 | 98935.8506 | 117204.489 | 29089.8006 | 128025.6512 | 146294.2896 | ВКВ.150.360.1950.8ТП.24
ВКВ. | 150 | . | 360 | . | 2000 | . | 8 | ТП.24V | 150 | 360 | 2000 | 41.4314 | 12207.6068 | 100898.155 | 119790.436 | 29944.5557 | 130842.7107 | 149734.9917 | ВКВ.150.360.2000.8ТП.24
ВКВ. | 150 | . | 360 | . | 2050 | . | 8 | ТП.24V | 150 | 360 | 2050 | 43.1796 | 12577.5343 | 104972.5397 | 124313.1336 | 30547.9766 | 135520.5163 | 154861.1101 | ВКВ.150.360.2050.8ТП.24
ВКВ. | 150 | . | 360 | . | 2100 | . | 8 | ТП.24V | 150 | 360 | 2100 | 44.083 | 12947.4618 | 106777.5005 | 126510.9968 | 31402.7316 | 138180.2321 | 157913.7284 | ВКВ.150.360.2100.8ТП.24
ВКВ. | 150 | . | 360 | . | 2150 | . | 8 | ТП.24V | 150 | 360 | 2150 | 44.9692 | 13317.3893 | 108743.3641 | 128873.6914 | 32006.1525 | 140749.5165 | 160879.8438 | ВКВ.150.360.2150.8ТП.24
ВКВ. | 150 | . | 360 | . | 2200 | . | 8 | ТП.24V | 150 | 360 | 2200 | 45.8725 | 13687.3168 | 110709.1753 | 131236.3325 | 32860.9075 | 143570.0828 | 164097.24 | ВКВ.150.360.2200.8ТП.24
ВКВ. | 150 | . | 360 | . | 2250 | . | 8 | ТП.24V | 150 | 360 | 2250 | 46.7588 | 14057.2442 | 113023.3625 | 133955.8555 | 33464.3284 | 146487.6909 | 167420.1838 | ВКВ.150.360.2250.8ТП.24
ВКВ. | 150 | . | 360 | . | 2300 | . | 8 | ТП.24V | 150 | 360 | 2300 | 47.6451 | 14427.1717 | 114724.4069 | 136047.2649 | 34067.7493 | 148792.1561 | 170115.0141 | ВКВ.150.360.2300.8ТП.24
ВКВ. | 150 | . | 360 | . | 2350 | . | 8 | ТП.24V | 150 | 360 | 2350 | 48.5484 | 14797.0992 | 116425.3987 | 138138.6206 | 34922.5043 | 151347.9029 | 173061.1249 | ВКВ.150.360.2350.8ТП.24
ВКВ. | 150 | . | 360 | . | 2400 | . | 8 | ТП.24V | 150 | 360 | 2400 | 49.4347 | 15167.0267 | 118126.338 | 140229.9226 | 35525.9252 | 153652.2632 | 175755.8478 | ВКВ.150.360.2400.8ТП.24
ВКВ. | 150 | . | 360 | . | 2450 | . | 8 | ТП.24V | 150 | 360 | 2450 | 51.1656 | 15536.9542 | 120469.7717 | 143204.2001 | 36380.6802 | 156850.4519 | 179584.8803 | ВКВ.150.360.2450.8ТП.24
ВКВ. | 150 | . | 360 | . | 2500 | . | 8 | ТП.24V | 150 | 360 | 2500 | 52.0519 | 15906.8816 | 122170.6062 | 145295.3946 | 36984.1011 | 159154.7073 | 182279.4957 | ВКВ.150.360.2500.8ТП.24
ВКВ. | 150 | . | 360 | . | 2550 | . | 8 | ТП.24V | 150 | 360 | 2550 | 52.9552 | 16276.8091 | 127462.2143 | 151065.0356 | 37838.8562 | 165301.0706 | 188903.8918 | ВКВ.150.360.2550.8ТП.24
ВКВ. | 150 | . | 360 | . | 2600 | . | 8 | ТП.24V | 150 | 360 | 2600 | 53.8414 | 16646.7366 | 129457.9019 | 153458.2823 | 38442.2771 | 167900.179 | 191900.5594 | ВКВ.150.360.2600.8ТП.24
ВКВ. | 150 | . | 360 | . | 2650 | . | 8 | ТП.24V | 150 | 360 | 2650 | 54.7448 | 17016.6641 | 130984.2138 | 155370.6931 | 39297.0321 | 170281.246 | 194667.7253 | ВКВ.150.360.2650.8ТП.24
ВКВ. | 150 | . | 360 | . | 2700 | . | 8 | ТП.24V | 150 | 360 | 2700 | 55.788 | 17386.5916 | 132640.4549 | 157416.2055 | 39900.453 | 172540.908 | 197316.6586 | ВКВ.150.360.2700.8ТП.24
ВКВ. | 150 | . | 360 | . | 2750 | . | 8 | ТП.24V | 150 | 360 | 2750 | 56.6743 | 17756.519 | 134255.7739 | 159419.7967 | 40503.8739 | 174759.6479 | 199923.6706 | ВКВ.150.360.2750.8ТП.24
ВКВ. | 150 | . | 360 | . | 2800 | . | 8 | ТП.24V | 150 | 360 | 2800 | 57.5776 | 18126.4465 | 135780.7404 | 161330.8293 | 41358.6289 | 177139.3693 | 202689.4582 | ВКВ.150.360.2800.8ТП.24
ВКВ. | 150 | . | 360 | . | 2850 | . | 8 | ТП.24V | 150 | 360 | 2850 | 59.3259 | 18496.374 | 137305.6546 | 163241.8081 | 41962.0498 | 179267.7044 | 205203.8579 | ВКВ.150.360.2850.8ТП.24
ВКВ. | 150 | . | 360 | . | 2900 | . | 8 | ТП.24V | 150 | 360 | 2900 | 60.2292 | 18866.3015 | 138830.5162 | 165152.7333 | 42816.8048 | 181647.321 | 207969.5381 | ВКВ.150.360.2900.8ТП.24
ВКВ. | 150 | . | 360 | . | 2950 | . | 8 | ТП.24V | 150 | 360 | 2950 | 61.1155 | 19236.229 | 140355.3254 | 167063.6047 | 43420.2257 | 183775.5511 | 210483.8304 | ВКВ.150.360.2950.8ТП.24
ВКВ. | 150 | . | 360 | . | 3000 | . | 8 | ТП.24V | 150 | 360 | 3000 | 62.0188 | 19606.1564 | 143751.4342 | 170891.4656 | 44274.9807 | 188026.415 | 215166.4463 | ВКВ.150.360.3000.8ТП.24
Ширина конвектора 400 мм
Теплообменник 100х150 мм
ВКВ. | 150 | . | 400 | . | 700 | . | 6 | ТП.24V | 150 | 400 | 700 | 15.7872 | 2546.72 | 36364.9727 | 43966.5367 | 12324.702 | 48689.6747 | 56291.2387 | ВКВ.150.400.700.6ТП.24
ВКВ. | 150 | . | 400 | . | 750 | . | 6 | ТП.24V | 150 | 400 | 750 | 16.6647 | 2910.5371 | 38685.813 | 46671.8407 | 12981.3091 | 51667.1221 | 59653.1498 | ВКВ.150.400.750.6ТП.24
ВКВ. | 150 | . | 400 | . | 800 | . | 6 | ТП.24V | 150 | 400 | 800 | 17.5421 | 3274.3543 | 41000.4324 | 49372.0981 | 13637.916 | 54638.3485 | 63010.0141 | ВКВ.150.400.800.6ТП.24
ВКВ. | 150 | . | 400 | . | 850 | . | 6 | ТП.24V | 150 | 400 | 850 | 18.4363 | 3638.1714 | 43314.4509 | 52071.9933 | 14545.8573 | 57860.3082 | 66617.8506 | ВКВ.150.400.850.6ТП.24
ВКВ. | 150 | . | 400 | . | 900 | . | 6 | ТП.24V | 150 | 400 | 900 | 19.4712 | 4001.9885 | 45628.7266 | 54772.3556 | 15202.4642 | 60831.1908 | 69974.8198 | ВКВ.150.400.900.6ТП.24
ВКВ. | 150 | . | 400 | . | 950 | . | 6 | ТП.24V | 150 | 400 | 950 | 20.3654 | 4365.8057 | 47943.218 | 57473.111 | 16110.4055 | 64053.6235 | 73583.5165 | ВКВ.150.400.950.6ТП.24
ВКВ. | 150 | . | 400 | . | 1000 | . | 6 | ТП.24V | 150 | 400 | 1000 | 21.2428 | 4729.6228 | 50183.4998 | 60099.1411 | 16767.0126 | 66950.5123 | 76866.1537 | ВКВ.150.400.1000.6ТП.24
ВКВ. | 150 | . | 400 | . | 1050 | . | 6 | ТП.24V | 150 | 400 | 1050 | 22.1371 | 5093.44 | 52735.9365 | 63045.3999 | 17674.9537 | 70410.8902 | 80720.3535 | ВКВ.150.400.1050.6ТП.24
ВКВ. | 150 | . | 400 | . | 1100 | . | 6 | ТП.24V | 150 | 400 | 1100 | 23.0145 | 5457.2571 | 55059.0692 | 65755.6696 | 18331.5608 | 73390.63 | 84087.2303 | ВКВ.150.400.1100.6ТП.24
ВКВ. | 150 | . | 400 | . | 1150 | . | 6 | ТП.24V | 150 | 400 | 1150 | 23.8919 | 5821.0742 | 56608.1566 | 67667.8961 | 18988.1677 | 75596.3244 | 86656.0638 | ВКВ.150.400.1150.6ТП.24
ВКВ. | 150 | . | 400 | . | 1200 | . | 6 | ТП.24V | 150 | 400 | 1200 | 24.9416 | 6184.8914 | 58272.0384 | 69697.4286 | 19896.109 | 78168.1474 | 89593.5375 | ВКВ.150.400.1200.6ТП.24
ВКВ. | 150 | . | 400 | . | 1250 | . | 6 | ТП.24V | 150 | 400 | 1250 | 26.6724 | 6548.7085 | 59816.4824 | 71604.3877 | 20552.7159 | 80369.1983 | 92157.1036 | ВКВ.150.400.1250.6ТП.24
ВКВ. | 150 | . | 400 | . | 1300 | . | 6 | ТП.24V | 150 | 400 | 1300 | 27.5667 | 6912.5256 | 63795.4092 | 76015.8764 | 21460.6572 | 85256.0664 | 97476.5335 | ВКВ.150.400.1300.6ТП.24
ВКВ. | 150 | . | 400 | . | 1350 | . | 6 | ТП.24V | 150 | 400 | 1350 | 28.4441 | 7276.3428 | 65562.4248 | 78153.0376 | 22117.2641 | 87679.6889 | 100270.3017 | ВКВ.150.400.1350.6ТП.24
ВКВ. | 150 | . | 400 | . | 1400 | . | 6 | ТП.24V | 150 | 400 | 1400 | 29.3384 | 7640.1599 | 67660.2895 | 80630.7525 | 23025.2053 | 90685.4948 | 103655.9578 | ВКВ.150.400.1400.6ТП.24
ВКВ. | 150 | . | 400 | . | 1450 | . | 6 | ТП.24V | 150 | 400 | 1450 | 30.2158 | 8003.9771 | 69427.8638 | 82768.4713 | 23681.8123 | 93109.6761 | 106450.2836 | ВКВ.150.400.1450.6ТП.24
ВКВ. | 150 | . | 400 | . | 1500 | . | 6 | ТП.24V | 150 | 400 | 1500 | 31.076 | 8367.7942 | 71900.6993 | 85865.1255 | 24589.7535 | 96490.4528 | 110454.879 | ВКВ.150.400.1500.6ТП.24
ВКВ. | 150 | . | 400 | . | 1550 | . | 6 | ТП.24V | 150 | 400 | 1550 | 31.9535 | 8731.6113 | 73668.6618 | 88003.2069 | 25246.3605 | 98915.0223 | 113249.5674 | ВКВ.150.400.1550.6ТП.24
ВКВ. | 150 | . | 400 | . | 1600 | . | 6 | ТП.24V | 150 | 400 | 1600 | 32.8309 | 9095.4285 | 77401.0168 | 92163.6177 | 25902.9676 | 103303.9844 | 118066.5853 | ВКВ.150.400.1600.6ТП.24
ВКВ. | 150 | . | 400 | . | 1650 | . | 6 | ТП.24V | 150 | 400 | 1650 | 33.7251 | 9459.2456 | 81385.7373 | 96583.8817 | 26810.9088 | 108196.6461 | 123394.7905 | ВКВ.150.400.1650.6ТП.24
ВКВ. | 150 | . | 400 | . | 1700 | . | 6 | ТП.24V | 150 | 400 | 1700 | 35.4559 | 9823.0628 | 82977.8357 | 98541.3303 | 27467.5158 | 110445.3515 | 126008.8461 | ВКВ.150.400.1700.6ТП.24
ВКВ. | 150 | . | 400 | . | 1750 | . | 6 | ТП.24V | 150 | 400 | 1750 | 36.3502 | 10186.8799 | 84493.4722 | 100420.1611 | 28375.457 | 112868.9292 | 128795.6181 | ВКВ.150.400.1750.6ТП.24
ВКВ. | 150 | . | 400 | . | 1800 | . | 6 | ТП.24V | 150 | 400 | 1800 | 37.2276 | 10550.697 | 86086.9054 | 102379.1678 | 29032.064 | 115118.9694 | 131411.2318 | ВКВ.150.400.1800.6ТП.24
ВКВ. | 150 | . | 400 | . | 1850 | . | 6 | ТП.24V | 150 | 400 | 1850 | 38.1219 | 10914.5142 | 87680.5608 | 104338.4827 | 29940.0052 | 117620.566 | 134278.4879 | ВКВ.150.400.1850.6ТП.24
ВКВ. | 150 | . | 400 | . | 1900 | . | 6 | ТП.24V | 150 | 400 | 1900 | 38.9993 | 11278.3313 | 89450.892 | 106479.7298 | 30596.6122 | 120047.5042 | 137076.342 | ВКВ.150.400.1900.6ТП.24
ВКВ. | 150 | . | 400 | . | 1950 | . | 6 | ТП.24V | 150 | 400 | 1950 | 40.0321 | 11642.1485 | 91466.3483 | 108873.3436 | 31253.2193 | 122719.5675 | 140126.5629 | ВКВ.150.400.1950.6ТП.24
ВКВ. | 150 | . | 400 | . | 2000 | . | 6 | ТП.24V | 150 | 400 | 2000 | 41.0171 | 12005.9656 | 93284.6446 | 111278.4927 | 32161.1603 | 125445.8049 | 143439.6531 | ВКВ.150.400.2000.6ТП.24
ВКВ. | 150 | . | 400 | . | 2050 | . | 6 | ТП.24V | 150 | 400 | 2050 | 42.7478 | 12369.7827 | 97130.6953 | 115550.7026 | 32817.7675 | 129948.4627 | 148368.47 | ВКВ.150.400.2050.6ТП.24
ВКВ. | 150 | . | 400 | . | 2100 | . | 6 | ТП.24V | 150 | 400 | 2100 | 43.6421 | 12733.5999 | 98786.7525 | 117574.5777 | 33725.7085 | 132512.461 | 151300.2862 | ВКВ.150.400.2100.6ТП.24
ВКВ. | 150 | . | 400 | . | 2150 | . | 6 | ТП.24V | 150 | 400 | 2150 | 44.5195 | 13097.417 | 100591.8532 | 119751.8704 | 34382.3156 | 134974.1689 | 154134.1861 | ВКВ.150.400.2150.6ТП.24
ВКВ. | 150 | . | 400 | . | 2200 | . | 6 | ТП.24V | 150 | 400 | 2200 | 45.4138 | 13461.2342 | 102397.0553 | 121929.3039 | 35290.2567 | 137687.3121 | 157219.5607 | ВКВ.150.400.2200.6ТП.24
ВКВ. | 150 | . | 400 | . | 2250 | . | 6 | ТП.24V | 150 | 400 | 2250 | 46.2912 | 13825.0513 | 104454.5528 | 124364.3669 | 35946.8638 | 140401.4166 | 160311.2307 | ВКВ.150.400.2250.6ТП.24
ВКВ. | 150 | . | 400 | . | 2300 | . | 6 | ТП.24V | 150 | 400 | 2300 | 47.1686 | 14188.8684 | 105944.8633 | 126215.703 | 36603.4708 | 142548.3341 | 162819.1738 | ВКВ.150.400.2300.6ТП.24
ВКВ. | 150 | . | 400 | . | 2350 | . | 6 | ТП.24V | 150 | 400 | 2350 | 48.0629 | 14552.6856 | 107417.1159 | 128046.051 | 37511.412 | 144928.5279 | 165557.463 | ВКВ.150.400.2350.6ТП.24
ВКВ. | 150 | . | 400 | . | 2400 | . | 6 | ТП.24V | 150 | 400 | 2400 | 48.9403 | 14916.5027 | 109000.009 | 130015.7749 | 38168.0191 | 147168.0282 | 168183.794 | ВКВ.150.400.2400.6ТП.24
ВКВ. | 150 | . | 400 | . | 2450 | . | 6 | ТП.24V | 150 | 400 | 2450 | 50.6539 | 15280.3199 | 111082.9475 | 132685.391 | 39075.9602 | 150158.9077 | 171761.3512 | ВКВ.150.400.2450.6ТП.24
ВКВ. | 150 | . | 400 | . | 2500 | . | 6 | ТП.24V | 150 | 400 | 2500 | 51.5313 | 15644.137 | 112654.2378 | 134617.4577 | 39732.5673 | 152386.8051 | 174350.025 | ВКВ.150.400.2500.6ТП.24
ВКВ. | 150 | . | 400 | . | 2550 | . | 6 | ТП.24V | 150 | 400 | 2550 | 52.4256 | 16007.9541 | 117454.3206 | 139875.4667 | 40640.5084 | 158094.829 | 180515.9751 | ВКВ.150.400.2550.6ТП.24
ВКВ. | 150 | . | 400 | . | 2600 | . | 6 | ТП.24V | 150 | 400 | 2600 | 53.303 | 16371.7713 | 119209.428 | 141999.0853 | 41297.1155 | 160506.5435 | 183296.2009 | ВКВ.150.400.2600.6ТП.24
ВКВ. | 150 | . | 400 | . | 2650 | . | 6 | ТП.24V | 150 | 400 | 2650 | 54.1973 | 16735.5884 | 120532.1556 | 143677.5476 | 42205.0566 | 162737.2122 | 185882.6042 | ВКВ.150.400.2650.6ТП.24
ВКВ. | 150 | . | 400 | . | 2700 | . | 6 | ТП.24V | 150 | 400 | 2700 | 55.2301 | 17099.4056 | 121974.5011 | 145479.0789 | 42861.6637 | 164836.1648 | 188340.7426 | ВКВ.150.400.2700.6ТП.24
ВКВ. | 150 | . | 400 | . | 2750 | . | 6 | ТП.24V | 150 | 400 | 2750 | 56.1075 | 17463.2227 | 123379.2155 | 147241.8018 | 43518.2706 | 166897.4861 | 190760.0724 | ВКВ.150.400.2750.6ТП.24
ВКВ. | 150 | . | 400 | . | 2800 | . | 6 | ТП.24V | 150 | 400 | 2800 | 57.0018 | 17827.0398 | 124700.9744 | 148919.0458 | 44426.2119 | 169127.1863 | 193345.2577 | ВКВ.150.400.2800.6ТП.24
ВКВ. | 150 | . | 400 | . | 2850 | . | 6 | ТП.24V | 150 | 400 | 2850 | 58.7326 | 18190.857 | 126022.8123 | 150596.2994 | 45082.8188 | 171105.6311 | 195679.1183 | ВКВ.150.400.2850.6ТП.24
ВКВ. | 150 | . | 400 | . | 2900 | . | 6 | ТП.24V | 150 | 400 | 2900 | 59.6269 | 18554.6741 | 127344.7249 | 152273.5604 | 45990.7601 | 173335.4849 | 198264.3205 | ВКВ.150.400.2900.6ТП.24
ВКВ. | 150 | . | 400 | . | 2950 | . | 6 | ТП.24V | 150 | 400 | 2950 | 60.5043 | 18918.4912 | 128666.7077 | 153950.8266 | 46647.367 | 175314.0747 | 200598.1937 | ВКВ.150.400.2950.6ТП.24
ВКВ. | 150 | . | 400 | . | 3000 | . | 6 | ТП.24V | 150 | 400 | 3000 | 61.3986 | 19282.3084 | 131729.9106 | 157423.7766 | 47555.3083 | 179285.2189 | 204979.0849 | ВКВ.150.400.3000.6ТП.24
Ширина конвектора 400 мм
Теплообменник 100х200 мм
ВКВ. | 150 | . | 400 | . | 700 | . | 8 | ТП.24V | 150 | 400 | 700 | 17.5414 | 2783.3005 | 39526.6244 | 47510.3855 | 12324.702 | 51851.3264 | 59835.0875 | ВКВ.150.400.700.8ТП.24
ВКВ. | 150 | . | 400 | . | 750 | . | 8 | ТП.24V | 150 | 400 | 750 | 18.5163 | 3180.9149 | 42062.147 | 50456.71 | 12981.3091 | 55043.4561 | 63438.0191 | ВКВ.150.400.750.8ТП.24
ВКВ. | 150 | . | 400 | . | 800 | . | 8 | ТП.24V | 150 | 400 | 800 | 19.4912 | 3578.5292 | 44589.4619 | 53395.8892 | 13637.916 | 58227.3779 | 67033.8052 | ВКВ.150.400.800.8ТП.24
ВКВ. | 150 | . | 400 | . | 850 | . | 8 | ТП.24V | 150 | 400 | 850 | 20.4848 | 3976.1436 | 47117.1161 | 56335.5605 | 14545.8573 | 61662.9734 | 70881.4178 | ВКВ.150.400.850.8ТП.24
ВКВ. | 150 | . | 400 | . | 900 | . | 8 | ТП.24V | 150 | 400 | 900 | 21.6346 | 4373.758 | 49644.8784 | 59275.4327 | 15202.4642 | 64847.3426 | 74477.8969 | ВКВ.150.400.900.8ТП.24
ВКВ. | 150 | . | 400 | . | 950 | . | 8 | ТП.24V | 150 | 400 | 950 | 22.6283 | 4771.3723 | 52172.7324 | 62215.4749 | 16110.4055 | 68283.1378 | 78325.8804 | ВКВ.150.400.950.8ТП.24
ВКВ. | 150 | . | 400 | . | 1000 | . | 8 | ТП.24V | 150 | 400 | 1000 | 23.6032 | 5168.9867 | 54603.0071 | 65056.8579 | 16767.0126 | 71370.0197 | 81823.8705 | ВКВ.150.400.1000.8ТП.24
ВКВ. | 150 | . | 400 | . | 1050 | . | 8 | ТП.24V | 150 | 400 | 1050 | 24.5968 | 5566.601 | 57380.537 | 68252.7863 | 17674.9537 | 75055.4907 | 85927.74 | ВКВ.150.400.1050.8ТП.24
ВКВ. | 150 | . | 400 | . | 1100 | . | 8 | ТП.24V | 150 | 400 | 1100 | 25.5717 | 5964.2154 | 59908.5647 | 71193.1697 | 18331.5608 | 78240.1255 | 89524.7304 | ВКВ.150.400.1100.8ТП.24
ВКВ. | 150 | . | 400 | . | 1150 | . | 8 | ТП.24V | 150 | 400 | 1150 | 26.5466 | 6361.8298 | 61594.3632 | 73269.3727 | 18988.1677 | 80582.531 | 92257.5404 | ВКВ.150.400.1150.8ТП.24
ВКВ. | 150 | . | 400 | . | 1200 | . | 8 | ТП.24V | 150 | 400 | 1200 | 27.7129 | 6759.4441 | 63405.0585 | 75472.4091 | 19896.109 | 83301.1675 | 95368.5181 | ВКВ.150.400.1200.8ТП.24
ВКВ. | 150 | . | 400 | . | 1250 | . | 8 | ТП.24V | 150 | 400 | 1250 | 29.636 | 7157.0585 | 65085.7867 | 77542.5555 | 20552.7159 | 85638.5026 | 98095.2715 | ВКВ.150.400.1250.8ТП.24
ВКВ. | 150 | . | 400 | . | 1300 | . | 8 | ТП.24V | 150 | 400 | 1300 | 30.6297 | 7554.6728 | 69486.204 | 82401.4939 | 21460.6572 | 90946.8612 | 103862.1511 | ВКВ.150.400.1300.8ТП.24
ВКВ. | 150 | . | 400 | . | 1350 | . | 8 | ТП.24V | 150 | 400 | 1350 | 31.6046 | 7952.2872 | 71459.5137 | 84774.2678 | 22117.2641 | 93576.7778 | 106891.5319 | ВКВ.150.400.1350.8ТП.24
ВКВ. | 150 | . | 400 | . | 1400 | . | 8 | ТП.24V | 150 | 400 | 1400 | 32.5982 | 8349.9016 | 73793.2803 | 87516.3038 | 23025.2053 | 96818.4857 | 110541.5091 | ВКВ.150.400.1400.8ТП.24
ВКВ. | 150 | . | 400 | . | 1450 | . | 8 | ТП.24V | 150 | 400 | 1450 | 33.5731 | 8747.5159 | 75766.6876 | 89889.1851 | 23681.8123 | 99448.4998 | 113570.9974 | ВКВ.150.400.1450.8ТП.24
ВКВ. | 150 | . | 400 | . | 1500 | . | 8 | ТП.24V | 150 | 400 | 1500 | 34.5289 | 9145.1303 | 78435.3202 | 93208.9821 | 24589.7535 | 103025.0737 | 117798.7356 | ВКВ.150.400.1500.8ТП.24
ВКВ. | 150 | . | 400 | . | 1550 | . | 8 | ТП.24V | 150 | 400 | 1550 | 35.5038 | 9542.7446 | 80408.7087 | 95581.831 | 25246.3605 | 105655.0692 | 120828.1915 | ВКВ.150.400.1550.8ТП.24
ВКВ. | 150 | . | 400 | . | 1600 | . | 8 | ТП.24V | 150 | 400 | 1600 | 36.4787 | 9940.359 | 84527.0591 | 100152.0171 | 25902.9676 | 110430.0267 | 126054.9847 | ВКВ.150.400.1600.8ТП.24
ВКВ. | 150 | . | 400 | . | 1650 | . | 8 | ТП.24V | 150 | 400 | 1650 | 37.4724 | 10337.9734 | 88923.0272 | 105006.6027 | 26810.9088 | 115733.9361 | 131817.5116 | ВКВ.150.400.1650.8ТП.24
ВКВ. | 150 | . | 400 | . | 1700 | . | 8 | ТП.24V | 150 | 400 | 1700 | 39.3955 | 10735.5877 | 90665.3302 | 107141.9892 | 27467.5158 | 118132.8459 | 134609.5049 | ВКВ.150.400.1700.8ТП.24
ВКВ. | 150 | . | 400 | . | 1750 | . | 8 | ТП.24V | 150 | 400 | 1750 | 40.3891 | 11133.2021 | 92324.0255 | 109191.7507 | 28375.457 | 120699.4825 | 137567.2077 | ВКВ.150.400.1750.8ТП.24
ВКВ. | 150 | . | 400 | . | 1800 | . | 8 | ТП.24V | 150 | 400 | 1800 | 41.364 | 11530.8164 | 94067.6712 | 111328.5588 | 29032.064 | 123099.7351 | 140360.6227 | ВКВ.150.400.1800.8ТП.24
ВКВ. | 150 | . | 400 | . | 1850 | . | 8 | ТП.24V | 150 | 400 | 1850 | 42.3577 | 11928.4308 | 95811.5099 | 113465.5845 | 29940.0052 | 125751.5151 | 143405.5898 | ВКВ.150.400.1850.8ТП.24
ВКВ. | 150 | . | 400 | . | 1900 | . | 8 | ТП.24V | 150 | 400 | 1900 | 43.3326 | 12326.0452 | 97748.3676 | 115800.3604 | 30596.6122 | 128344.9798 | 146396.9726 | ВКВ.150.400.1900.8ТП.24
ВКВ. | 150 | . | 400 | . | 1950 | . | 8 | ТП.24V | 150 | 400 | 1950 | 44.4801 | 12723.6595 | 99953.061 | 118409.5286 | 31253.2193 | 131206.2802 | 149662.7479 | ВКВ.150.400.1950.8ТП.24
ВКВ. | 150 | . | 400 | . | 2000 | . | 8 | ТП.24V | 150 | 400 | 2000 | 45.5745 | 13121.2739 | 101931.1713 | 121016.8754 | 32161.1603 | 134092.3317 | 153178.0357 | ВКВ.150.400.2000.8ТП.24
ВКВ. | 150 | . | 400 | . | 2050 | . | 8 | ТП.24V | 150 | 400 | 2050 | 47.4976 | 13518.8882 | 106051.9347 | 125591.401 | 32817.7675 | 138869.7022 | 158409.1685 | ВКВ.150.400.2050.8ТП.24
ВКВ. | 150 | . | 400 | . | 2100 | . | 8 | ТП.24V | 150 | 400 | 2100 | 48.4912 | 13916.5026 | 107864.5332 | 127798.9235 | 33725.7085 | 141590.2418 | 161524.6321 | ВКВ.150.400.2100.8ТП.24
ВКВ. | 150 | . | 400 | . | 2150 | . | 8 | ТП.24V | 150 | 400 | 2150 | 49.4661 | 14314.117 | 109839.814 | 130173.1138 | 34382.3156 | 144222.1297 | 164555.4294 | ВКВ.150.400.2150.8ТП.24
ВКВ. | 150 | . | 400 | . | 2200 | . | 8 | ТП.24V | 150 | 400 | 2200 | 50.4598 | 14711.7313 | 111815.1582 | 132547.3813 | 35290.2567 | 147105.4149 | 167837.638 | ВКВ.150.400.2200.8ТП.24
ВКВ. | 150 | . | 400 | . | 2250 | . | 8 | ТП.24V | 150 | 400 | 2250 | 51.4347 | 15109.3457 | 114151.645 | 135293.1014 | 35946.8638 | 150098.5088 | 171239.9652 | ВКВ.150.400.2250.8ТП.24
ВКВ. | 150 | . | 400 | . | 2300 | . | 8 | ТП.24V | 150 | 400 | 2300 | 52.4096 | 15506.96 | 115868.8626 | 137404.431 | 36603.4708 | 152472.3334 | 174007.9018 | ВКВ.150.400.2300.8ТП.24
ВКВ. | 150 | . | 400 | . | 2350 | . | 8 | ТП.24V | 150 | 400 | 2350 | 53.4032 | 15904.5744 | 117584.993 | 139514.4782 | 37511.412 | 155096.405 | 177025.8902 | ВКВ.150.400.2350.8ТП.24
ВКВ. | 150 | . | 400 | . | 2400 | . | 8 | ТП.24V | 150 | 400 | 2400 | 54.3781 | 16302.1888 | 119340.5469 | 141671.332 | 38168.0191 | 157508.566 | 179839.3511 | ВКВ.150.400.2400.8ТП.24
ВКВ. | 150 | . | 400 | . | 2450 | . | 8 | ТП.24V | 150 | 400 | 2450 | 56.2821 | 16699.8031 | 121706.772 | 144674.6407 | 39075.9602 | 160782.7322 | 183750.6009 | ВКВ.150.400.2450.8ТП.24
ВКВ. | 150 | . | 400 | . | 2500 | . | 8 | ТП.24V | 150 | 400 | 2500 | 57.257 | 17097.4175 | 123449.1545 | 146815.9502 | 39732.5673 | 163181.7218 | 186548.5175 | ВКВ.150.400.2500.8ТП.24
ВКВ. | 150 | . | 400 | . | 2550 | . | 8 | ТП.24V | 150 | 400 | 2550 | 58.2507 | 17495.0318 | 128794.3665 | 152643.869 | 40640.5084 | 169434.8749 | 193284.3774 | ВКВ.150.400.2550.8ТП.24
ВКВ. | 150 | . | 400 | . | 2600 | . | 8 | ТП.24V | 150 | 400 | 2600 | 59.2256 | 17892.6462 | 130809.8717 | 155060.8956 | 41297.1155 | 172106.9872 | 196358.0111 | ВКВ.150.400.2600.8ТП.24
ВКВ. | 150 | . | 400 | . | 2650 | . | 8 | ТП.24V | 150 | 400 | 2650 | 60.2192 | 18290.2606 | 132351.0973 | 156992.0613 | 42205.0566 | 174556.1539 | 199197.1179 | ВКВ.150.400.2650.8ТП.24
ВКВ. | 150 | . | 400 | . | 2700 | . | 8 | ТП.24V | 150 | 400 | 2700 | 61.3668 | 18687.8749 | 134023.6087 | 159057.717 | 42861.6637 | 176885.2724 | 201919.3807 | ВКВ.150.400.2700.8ТП.24
ВКВ. | 150 | . | 400 | . | 2750 | . | 8 | ТП.24V | 150 | 400 | 2750 | 62.3417 | 19085.4893 | 135654.7715 | 161081.0132 | 43518.2706 | 179173.0421 | 204599.2838 | ВКВ.150.400.2750.8ТП.24
ВКВ. | 150 | . | 400 | . | 2800 | . | 8 | ТП.24V | 150 | 400 | 2800 | 63.3354 | 19483.1036 | 137194.641 | 163010.7859 | 44426.2119 | 181620.8528 | 207436.9978 | ВКВ.150.400.2800.8ТП.24
ВКВ. | 150 | . | 400 | . | 2850 | . | 8 | ТП.24V | 150 | 400 | 2850 | 65.2585 | 19880.718 | 138734.4592 | 164940.5049 | 45082.8188 | 183817.278 | 210023.3237 | ВКВ.150.400.2850.8ТП.24
ВКВ. | 150 | . | 400 | . | 2900 | . | 8 | ТП.24V | 150 | 400 | 2900 | 66.2521 | 20278.3324 | 140274.2259 | 166870.1699 | 45990.7601 | 186264.986 | 212860.9299 | ВКВ.150.400.2900.8ТП.24
ВКВ. | 150 | . | 400 | . | 2950 | . | 8 | ТП.24V | 150 | 400 | 2950 | 67.227 | 20675.9467 | 141813.9412 | 168799.7812 | 46647.367 | 188461.3083 | 215447.1482 | ВКВ.150.400.2950.8ТП.24
ВКВ. | 150 | . | 400 | . | 3000 | . | 8 | ТП.24V | 150 | 400 | 3000 | 68.2206 | 21073.5611 | 145257.989 | 172682.4554 | 47555.3083 | 192813.2973 | 220237.7637 | ВКВ.150.400.3000.8ТП.24

## 55
Вернуться на главную страницу
Вернуться Калькулятор теплоотдач ВК
Артикул конвектора | [8 empty] | Размеры, мм и вес, кг |  |  |  | Теплоотдача при (95/85/20), Вт | Конвектор с корпусом из оцинкованной стали (ОЦ 1мм), крашеный в черный цвет, без решетки и окантовки. | Конвектор с корпусом из нержавеющей стали (AISI 0,8мм), без решетки и окантовки. | Стоимость Решетки и окантовки в составе конвектора | Конвектор с корпусом из оцинкованной стали (ОЦ 1мм), крашеный в черный цвет, с алюминиевой решеткой и окантовкой. | Конвектор с корпусом из нержавеющей стали (AISI 0,8мм), с алюминиевой решеткой и окантовкой.
[9 empty] | Высота | Ширина | Длина | Вес изделия вместе с упаковкой, кг. |  | Цена руб. с НДС
Ширина конвектора 160 мм
Исполнение данной ширины возможно только под окантовку
Теплообменник 40х100 мм
ВК. | 55 | . | 160 | . | 600 | . | 2 | ТГ | 55 | 160 | 600 | 3.4224 | 28.963 | 9795.5304 | 11320.6402 | 3990.9685 | 13786.4989 | 15311.6086 | ВК.55.160.600.2ТГ
ВК. | 55 | . | 160 | . | 650 | . | 2 | ТГ | 55 | 160 | 650 | 3.6576 | 34.7556 | 10201.4438 | 11818.0948 | 4319.7492 | 14521.193 | 16137.844 | ВК.55.160.650.2ТГ
ВК. | 55 | . | 160 | . | 700 | . | 2 | ТГ | 55 | 160 | 700 | 3.8927 | 40.5482 | 10607.357 | 12315.5493 | 4648.53 | 15255.887 | 16964.0794 | ВК.55.160.700.2ТГ
ВК. | 55 | . | 160 | . | 750 | . | 2 | ТГ | 55 | 160 | 750 | 4.1279 | 46.3408 | 11013.2704 | 12813.0039 | 4977.3109 | 15990.5814 | 17790.3149 | ВК.55.160.750.2ТГ
ВК. | 55 | . | 160 | . | 800 | . | 2 | ТГ | 55 | 160 | 800 | 4.363 | 52.1334 | 11419.1837 | 13310.4587 | 5306.0917 | 16725.2754 | 18616.5504 | ВК.55.160.800.2ТГ
ВК. | 55 | . | 160 | . | 850 | . | 2 | ТГ | 55 | 160 | 850 | 4.5982 | 57.926 | 11825.0971 | 13807.9133 | 5634.8725 | 17459.9695 | 19442.7857 | ВК.55.160.850.2ТГ
ВК. | 55 | . | 160 | . | 900 | . | 2 | ТГ | 55 | 160 | 900 | 4.8333 | 63.7186 | 12231.0103 | 14305.3678 | 5963.6534 | 18194.6637 | 20269.0212 | ВК.55.160.900.2ТГ
ВК. | 55 | . | 160 | . | 950 | . | 2 | ТГ | 55 | 160 | 950 | 5.0685 | 69.5112 | 12636.9237 | 14802.8224 | 6292.4342 | 18929.3579 | 21095.2566 | ВК.55.160.950.2ТГ
ВК. | 55 | . | 160 | . | 1000 | . | 2 | ТГ | 55 | 160 | 1000 | 5.3036 | 75.3038 | 13042.8369 | 15300.277 | 6621.2149 | 19664.0519 | 21921.492 | ВК.55.160.1000.2ТГ
ВК. | 55 | . | 160 | . | 1050 | . | 2 | ТГ | 55 | 160 | 1050 | 5.5387 | 81.0964 | 13448.7502 | 15797.7316 | 6949.9959 | 20398.746 | 22747.7275 | ВК.55.160.1050.2ТГ
ВК. | 55 | . | 160 | . | 1100 | . | 2 | ТГ | 55 | 160 | 1100 | 5.7739 | 86.889 | 13854.6635 | 16295.1862 | 7278.7766 | 21133.4402 | 23573.9628 | ВК.55.160.1100.2ТГ
ВК. | 55 | . | 160 | . | 1150 | . | 2 | ТГ | 55 | 160 | 1150 | 6.009 | 92.6816 | 14260.5768 | 16792.6408 | 7607.5574 | 21868.1342 | 24400.1982 | ВК.55.160.1150.2ТГ
ВК. | 55 | . | 160 | . | 1200 | . | 2 | ТГ | 55 | 160 | 1200 | 6.312 | 98.4742 | 14713.9903 | 17336.1477 | 7936.3383 | 22650.3286 | 25272.486 | ВК.55.160.1200.2ТГ
ВК. | 55 | . | 160 | . | 1250 | . | 2 | ТГ | 55 | 160 | 1250 | 6.5471 | 104.2668 | 15119.9037 | 17833.6023 | 8265.1191 | 23385.0228 | 26098.7214 | ВК.55.160.1250.2ТГ
ВК. | 55 | . | 160 | . | 1300 | . | 2 | ТГ | 55 | 160 | 1300 | 6.7823 | 110.0594 | 15525.8169 | 18331.0568 | 8593.8999 | 24119.7168 | 26924.9567 | ВК.55.160.1300.2ТГ
ВК. | 55 | . | 160 | . | 1350 | . | 2 | ТГ | 55 | 160 | 1350 | 7.0174 | 115.852 | 15931.7303 | 18828.5114 | 8922.6808 | 24854.4111 | 27751.1922 | ВК.55.160.1350.2ТГ
ВК. | 55 | . | 160 | . | 1400 | . | 2 | ТГ | 55 | 160 | 1400 | 7.2525 | 121.6446 | 16337.6436 | 19325.966 | 9251.4616 | 25589.1051 | 28577.4276 | ВК.55.160.1400.2ТГ
ВК. | 55 | . | 160 | . | 1450 | . | 2 | ТГ | 55 | 160 | 1450 | 7.4877 | 127.4372 | 16743.5569 | 19823.4206 | 9580.2423 | 26323.7993 | 29403.663 | ВК.55.160.1450.2ТГ
ВК. | 55 | . | 160 | . | 1500 | . | 2 | ТГ | 55 | 160 | 1500 | 7.7918 | 133.2298 | 17708.0552 | 20784.2507 | 9909.0231 | 27617.0783 | 30693.2738 | ВК.55.160.1500.2ТГ
ВК. | 55 | . | 160 | . | 1550 | . | 2 | ТГ | 55 | 160 | 1550 | 8.027 | 139.0224 | 18113.9686 | 21281.7053 | 10237.804 | 28351.7726 | 31519.5094 | ВК.55.160.1550.2ТГ
ВК. | 55 | . | 160 | . | 1600 | . | 2 | ТГ | 55 | 160 | 1600 | 8.2621 | 144.815 | 18519.8818 | 21779.1599 | 10566.5848 | 29086.4666 | 32345.7447 | ВК.55.160.1600.2ТГ
ВК. | 55 | . | 160 | . | 1650 | . | 2 | ТГ | 55 | 160 | 1650 | 8.4972 | 150.6076 | 18925.7952 | 22276.6145 | 10895.3656 | 29821.1608 | 33171.9801 | ВК.55.160.1650.2ТГ
ВК. | 55 | . | 160 | . | 1700 | . | 2 | ТГ | 55 | 160 | 1700 | 8.7324 | 156.4002 | 19331.7084 | 22774.0691 | 11224.1465 | 30555.8549 | 33998.2156 | ВК.55.160.1700.2ТГ
ВК. | 55 | . | 160 | . | 1750 | . | 2 | ТГ | 55 | 160 | 1750 | 8.9675 | 162.1928 | 19737.6218 | 23271.5237 | 11552.9273 | 31290.5491 | 34824.4509 | ВК.55.160.1750.2ТГ
ВК. | 55 | . | 160 | . | 1800 | . | 2 | ТГ | 55 | 160 | 1800 | 9.2027 | 167.9854 | 20143.5351 | 23768.9782 | 11881.7081 | 32025.2431 | 35650.6863 | ВК.55.160.1800.2ТГ
ВК. | 55 | . | 160 | . | 1850 | . | 2 | ТГ | 55 | 160 | 1850 | 9.4378 | 173.778 | 20549.4484 | 24266.4328 | 12210.489 | 32759.9374 | 36476.9218 | ВК.55.160.1850.2ТГ
ВК. | 55 | . | 160 | . | 1900 | . | 2 | ТГ | 55 | 160 | 1900 | 9.673 | 179.5706 | 20955.3617 | 24763.8874 | 12539.2697 | 33494.6314 | 37303.1572 | ВК.55.160.1900.2ТГ
ВК. | 55 | . | 160 | . | 1950 | . | 2 | ТГ | 55 | 160 | 1950 | 9.9759 | 185.3632 | 21408.7752 | 25307.3943 | 12868.0505 | 34276.8257 | 38175.4448 | ВК.55.160.1950.2ТГ
ВК. | 55 | . | 160 | . | 2000 | . | 2 | ТГ | 55 | 160 | 2000 | 10.3026 | 191.1558 | 22053.4158 | 26116.856 | 13196.8314 | 35250.2472 | 39313.6875 | ВК.55.160.2000.2ТГ
ВК. | 55 | . | 160 | . | 2050 | . | 2 | ТГ | 55 | 160 | 2050 | 10.5378 | 196.9484 | 22459.3291 | 26614.3106 | 13525.6122 | 35984.9414 | 40139.9228 | ВК.55.160.2050.2ТГ
ВК. | 55 | . | 160 | . | 2100 | . | 2 | ТГ | 55 | 160 | 2100 | 10.7729 | 202.741 | 22865.2424 | 27111.7652 | 13854.393 | 36719.6354 | 40966.1582 | ВК.55.160.2100.2ТГ
ВК. | 55 | . | 160 | . | 2150 | . | 2 | ТГ | 55 | 160 | 2150 | 11.008 | 208.5336 | 23271.1558 | 27609.2198 | 14183.1738 | 37454.3295 | 41792.3936 | ВК.55.160.2150.2ТГ
ВК. | 55 | . | 160 | . | 2200 | . | 2 | ТГ | 55 | 160 | 2200 | 11.2432 | 214.3262 | 23677.069 | 28106.6744 | 14511.9547 | 38189.0237 | 42618.6291 | ВК.55.160.2200.2ТГ
ВК. | 55 | . | 160 | . | 2250 | . | 2 | ТГ | 55 | 160 | 2250 | 11.4783 | 220.1188 | 24082.9824 | 28604.129 | 14840.7355 | 38923.7179 | 43444.8644 | ВК.55.160.2250.2ТГ
ВК. | 55 | . | 160 | . | 2300 | . | 2 | ТГ | 55 | 160 | 2300 | 11.7135 | 225.9114 | 24488.8956 | 29101.5836 | 15169.5162 | 39658.4119 | 44271.0998 | ВК.55.160.2300.2ТГ
ВК. | 55 | . | 160 | . | 2350 | . | 2 | ТГ | 55 | 160 | 2350 | 11.9486 | 231.704 | 24894.8089 | 29599.0381 | 15498.2972 | 40393.106 | 45097.3353 | ВК.55.160.2350.2ТГ
ВК. | 55 | . | 160 | . | 2400 | . | 2 | ТГ | 55 | 160 | 2400 | 12.1838 | 237.4966 | 25300.7223 | 30096.4927 | 15827.0779 | 41127.8002 | 45923.5707 | ВК.55.160.2400.2ТГ
ВК. | 55 | . | 160 | . | 2450 | . | 2 | ТГ | 55 | 160 | 2450 | 12.4879 | 243.2892 | 26265.2206 | 31057.3229 | 16155.8587 | 42421.0793 | 47213.1815 | ВК.55.160.2450.2ТГ
ВК. | 55 | . | 160 | . | 2500 | . | 2 | ТГ | 55 | 160 | 2500 | 12.723 | 249.0818 | 26671.1339 | 31554.7774 | 16484.6396 | 43155.7735 | 48039.4171 | ВК.55.160.2500.2ТГ
ВК. | 55 | . | 160 | . | 2550 | . | 2 | ТГ | 55 | 160 | 2550 | 12.9582 | 254.8744 | 27077.0473 | 32052.232 | 16813.4204 | 43890.4677 | 48865.6524 | ВК.55.160.2550.2ТГ
ВК. | 55 | . | 160 | . | 2600 | . | 2 | ТГ | 55 | 160 | 2600 | 13.1933 | 260.667 | 27482.9605 | 32549.6866 | 17142.2012 | 44625.1617 | 49691.8878 | ВК.55.160.2600.2ТГ
ВК. | 55 | . | 160 | . | 2650 | . | 2 | ТГ | 55 | 160 | 2650 | 13.4285 | 266.4595 | 27888.8739 | 33047.1412 | 17470.9821 | 45359.856 | 50518.1233 | ВК.55.160.2650.2ТГ
ВК. | 55 | . | 160 | . | 2700 | . | 2 | ТГ | 55 | 160 | 2700 | 13.7314 | 272.2521 | 28342.2874 | 33590.6481 | 17799.7629 | 46142.0503 | 51390.411 | ВК.55.160.2700.2ТГ
ВК. | 55 | . | 160 | . | 2750 | . | 2 | ТГ | 55 | 160 | 2750 | 13.9665 | 278.0447 | 28748.2007 | 34088.1027 | 18128.5436 | 46876.7443 | 52216.6463 | ВК.55.160.2750.2ТГ
ВК. | 55 | . | 160 | . | 2800 | . | 2 | ТГ | 55 | 160 | 2800 | 14.2017 | 283.8373 | 29154.114 | 34585.5573 | 18457.3244 | 47611.4385 | 53042.8817 | ВК.55.160.2800.2ТГ
ВК. | 55 | . | 160 | . | 2850 | . | 2 | ТГ | 55 | 160 | 2850 | 14.4368 | 289.6299 | 29560.0273 | 35083.0119 | 18786.1053 | 48346.1326 | 53869.1172 | ВК.55.160.2850.2ТГ
ВК. | 55 | . | 160 | . | 2900 | . | 2 | ТГ | 55 | 160 | 2900 | 14.672 | 295.4225 | 29965.9405 | 35580.4664 | 19114.8861 | 49080.8266 | 54695.3525 | ВК.55.160.2900.2ТГ
ВК. | 55 | . | 160 | . | 2950 | . | 2 | ТГ | 55 | 160 | 2950 | 14.9071 | 301.2151 | 30371.8539 | 36077.921 | 19443.6669 | 49815.5208 | 55521.5879 | ВК.55.160.2950.2ТГ
ВК. | 55 | . | 160 | . | 3000 | . | 2 | ТГ | 55 | 160 | 3000 | 15.1423 | 307.0077 | 30777.7672 | 36575.3756 | 19772.4478 | 50550.2149 | 56347.8234 | ВК.55.160.3000.2ТГ
Ширина конвектора 200 мм
Исполнение данной ширины возможно только под окантовку
Теплообменник 40х100 мм
ВК. | 55 | . | 200 | . | 600 | . | 2 | ТГ | 55 | 200 | 600 | 3.8955 | 32.1811 | 10051.4022 | 11328.6636 | 4684.1931 | 14735.5952 | 16012.8567 | ВК.55.200.600.2ТГ
ВК. | 55 | . | 200 | . | 650 | . | 2 | ТГ | 55 | 200 | 650 | 4.162 | 38.6173 | 10456.9868 | 11826.4368 | 5069.8581 | 15526.845 | 16896.295 | ВК.55.200.650.2ТГ
ВК. | 55 | . | 200 | . | 700 | . | 2 | ТГ | 55 | 200 | 700 | 4.4284 | 45.0535 | 10862.5715 | 12324.21 | 5455.5232 | 16318.0947 | 17779.7332 | ВК.55.200.700.2ТГ
ВК. | 55 | . | 200 | . | 750 | . | 2 | ТГ | 55 | 200 | 750 | 4.6949 | 51.4898 | 11268.1564 | 12821.983 | 5841.1885 | 17109.3448 | 18663.1715 | ВК.55.200.750.2ТГ
ВК. | 55 | . | 200 | . | 800 | . | 2 | ТГ | 55 | 200 | 800 | 4.9613 | 57.926 | 11673.741 | 13319.7562 | 6226.8535 | 17900.5946 | 19546.6098 | ВК.55.200.800.2ТГ
ВК. | 55 | . | 200 | . | 850 | . | 2 | ТГ | 55 | 200 | 850 | 5.2278 | 64.3622 | 12079.3257 | 13817.5294 | 6612.5186 | 18691.8444 | 20430.0481 | ВК.55.200.850.2ТГ
ВК. | 55 | . | 200 | . | 900 | . | 2 | ТГ | 55 | 200 | 900 | 5.4942 | 70.7984 | 12484.9106 | 14315.3026 | 6998.1837 | 19483.0943 | 21313.4863 | ВК.55.200.900.2ТГ
ВК. | 55 | . | 200 | . | 950 | . | 2 | ТГ | 55 | 200 | 950 | 5.7607 | 77.2347 | 12890.4953 | 14813.0757 | 7383.8489 | 20274.3442 | 22196.9246 | ВК.55.200.950.2ТГ
ВК. | 55 | . | 200 | . | 1000 | . | 2 | ТГ | 55 | 200 | 1000 | 6.0271 | 83.6709 | 13296.0799 | 15310.8489 | 7769.514 | 21065.594 | 23080.3629 | ВК.55.200.1000.2ТГ
ВК. | 55 | . | 200 | . | 1050 | . | 2 | ТГ | 55 | 200 | 1050 | 6.2936 | 90.1071 | 13701.6646 | 15808.622 | 8155.1791 | 21856.8437 | 23963.8012 | ВК.55.200.1050.2ТГ
ВК. | 55 | . | 200 | . | 1100 | . | 2 | ТГ | 55 | 200 | 1100 | 6.56 | 96.5433 | 14107.2495 | 16306.3952 | 8540.8442 | 22648.0937 | 24847.2394 | ВК.55.200.1100.2ТГ
ВК. | 55 | . | 200 | . | 1150 | . | 2 | ТГ | 55 | 200 | 1150 | 6.8265 | 102.9795 | 14512.8341 | 16804.1683 | 8926.5093 | 23439.3434 | 25730.6776 | ВК.55.200.1150.2ТГ
ВК. | 55 | . | 200 | . | 1200 | . | 2 | ТГ | 55 | 200 | 1200 | 7.1607 | 109.4158 | 14965.9191 | 17347.9938 | 9312.1745 | 24278.0936 | 26660.1683 | ВК.55.200.1200.2ТГ
ВК. | 55 | . | 200 | . | 1250 | . | 2 | ТГ | 55 | 200 | 1250 | 7.4272 | 115.852 | 15371.5038 | 17845.767 | 9697.8396 | 25069.3434 | 27543.6066 | ВК.55.200.1250.2ТГ
ВК. | 55 | . | 200 | . | 1300 | . | 2 | ТГ | 55 | 200 | 1300 | 7.6936 | 122.2882 | 15777.0885 | 18343.5402 | 10083.5047 | 25860.5932 | 28427.0449 | ВК.55.200.1300.2ТГ
ВК. | 55 | . | 200 | . | 1350 | . | 2 | ТГ | 55 | 200 | 1350 | 7.9601 | 128.7244 | 16182.6733 | 18841.3134 | 10469.1698 | 26651.8431 | 29310.4831 | ВК.55.200.1350.2ТГ
ВК. | 55 | . | 200 | . | 1400 | . | 2 | ТГ | 55 | 200 | 1400 | 8.2265 | 135.1606 | 16588.258 | 19339.0864 | 10854.835 | 27443.093 | 30193.9214 | ВК.55.200.1400.2ТГ
ВК. | 55 | . | 200 | . | 1450 | . | 2 | ТГ | 55 | 200 | 1450 | 8.4929 | 141.5969 | 16993.8427 | 19836.8596 | 11240.5001 | 28234.3428 | 31077.3597 | ВК.55.200.1450.2ТГ
ВК. | 55 | . | 200 | . | 1500 | . | 2 | ТГ | 55 | 200 | 1500 | 8.8484 | 148.0331 | 17958.0125 | 20798.0083 | 11626.1652 | 29584.1777 | 32424.1735 | ВК.55.200.1500.2ТГ
ВК. | 55 | . | 200 | . | 1550 | . | 2 | ТГ | 55 | 200 | 1550 | 9.1148 | 154.4693 | 18363.5972 | 21295.7814 | 12011.8302 | 30375.4274 | 33307.6116 | ВК.55.200.1550.2ТГ
ВК. | 55 | . | 200 | . | 1600 | . | 2 | ТГ | 55 | 200 | 1600 | 9.3813 | 160.9055 | 18769.1819 | 21793.5546 | 12397.4953 | 31166.6772 | 34191.0499 | ВК.55.200.1600.2ТГ
ВК. | 55 | . | 200 | . | 1650 | . | 2 | ТГ | 55 | 200 | 1650 | 9.6477 | 167.3417 | 19174.7667 | 22291.3277 | 12783.1606 | 31957.9273 | 35074.4883 | ВК.55.200.1650.2ТГ
ВК. | 55 | . | 200 | . | 1700 | . | 2 | ТГ | 55 | 200 | 1700 | 9.9142 | 173.778 | 19580.3514 | 22789.1009 | 13168.8257 | 32749.1771 | 35957.9266 | ВК.55.200.1700.2ТГ
ВК. | 55 | . | 200 | . | 1750 | . | 2 | ТГ | 55 | 200 | 1750 | 10.1806 | 180.2142 | 19985.9361 | 23286.874 | 13554.4907 | 33540.4268 | 36841.3647 | ВК.55.200.1750.2ТГ
ВК. | 55 | . | 200 | . | 1800 | . | 2 | ТГ | 55 | 200 | 1800 | 10.4471 | 186.6504 | 20391.5209 | 23784.6472 | 13940.1558 | 34331.6767 | 37724.803 | ВК.55.200.1800.2ТГ
ВК. | 55 | . | 200 | . | 1850 | . | 2 | ТГ | 55 | 200 | 1850 | 10.7135 | 193.0866 | 20797.1056 | 24282.4204 | 14325.8211 | 35122.9267 | 38608.2414 | ВК.55.200.1850.2ТГ
ВК. | 55 | . | 200 | . | 1900 | . | 2 | ТГ | 55 | 200 | 1900 | 10.98 | 199.5229 | 21202.6903 | 24780.1935 | 14711.4861 | 35914.1764 | 39491.6797 | ВК.55.200.1900.2ТГ
ВК. | 55 | . | 200 | . | 1950 | . | 2 | ТГ | 55 | 200 | 1950 | 11.3142 | 205.9591 | 21655.7753 | 25324.0191 | 15097.1512 | 36752.9265 | 40421.1703 | ВК.55.200.1950.2ТГ
ВК. | 55 | . | 200 | . | 2000 | . | 2 | ТГ | 55 | 200 | 2000 | 11.6722 | 212.3953 | 22300.0873 | 26133.7992 | 15482.8163 | 37782.9036 | 41616.6155 | ВК.55.200.2000.2ТГ
ВК. | 55 | . | 200 | . | 2050 | . | 2 | ТГ | 55 | 200 | 2050 | 11.9387 | 218.8315 | 22705.6719 | 26631.5724 | 15868.4814 | 38574.1533 | 42500.0538 | ВК.55.200.2050.2ТГ
ВК. | 55 | . | 200 | . | 2100 | . | 2 | ТГ | 55 | 200 | 2100 | 12.2051 | 225.2677 | 23111.2568 | 27129.3455 | 16254.1466 | 39365.4034 | 43383.4921 | ВК.55.200.2100.2ТГ
ВК. | 55 | . | 200 | . | 2150 | . | 2 | ТГ | 55 | 200 | 2150 | 12.4716 | 231.704 | 23516.8415 | 27627.1187 | 16639.8117 | 40156.6532 | 44266.9304 | ВК.55.200.2150.2ТГ
ВК. | 55 | . | 200 | . | 2200 | . | 2 | ТГ | 55 | 200 | 2200 | 12.738 | 238.1402 | 23922.4262 | 28124.8918 | 17025.4768 | 40947.9029 | 45150.3686 | ВК.55.200.2200.2ТГ
ВК. | 55 | . | 200 | . | 2250 | . | 2 | ТГ | 55 | 200 | 2250 | 13.0045 | 244.5764 | 24328.0108 | 28622.665 | 17411.1419 | 41739.1527 | 46033.8069 | ВК.55.200.2250.2ТГ
ВК. | 55 | . | 200 | . | 2300 | . | 2 | ТГ | 55 | 200 | 2300 | 13.2709 | 251.0126 | 24733.5957 | 29120.4381 | 17796.8071 | 42530.4028 | 46917.2452 | ВК.55.200.2300.2ТГ
ВК. | 55 | . | 200 | . | 2350 | . | 2 | ТГ | 55 | 200 | 2350 | 13.5374 | 257.4488 | 25139.1804 | 29618.2113 | 18182.4722 | 43321.6526 | 47800.6835 | ВК.55.200.2350.2ТГ
ВК. | 55 | . | 200 | . | 2400 | . | 2 | ТГ | 55 | 200 | 2400 | 13.8038 | 263.8851 | 25544.765 | 30115.9845 | 18568.1373 | 44112.9023 | 48684.1217 | ВК.55.200.2400.2ТГ
ВК. | 55 | . | 200 | . | 2450 | . | 2 | ТГ | 55 | 200 | 2450 | 14.1592 | 270.3213 | 26508.9349 | 31077.133 | 18953.8024 | 45462.7372 | 50030.9354 | ВК.55.200.2450.2ТГ
ВК. | 55 | . | 200 | . | 2500 | . | 2 | ТГ | 55 | 200 | 2500 | 14.4257 | 276.7575 | 26914.5196 | 31574.9062 | 19339.4674 | 46253.987 | 50914.3737 | ВК.55.200.2500.2ТГ
ВК. | 55 | . | 200 | . | 2550 | . | 2 | ТГ | 55 | 200 | 2550 | 14.6921 | 283.1937 | 27320.1042 | 32072.6794 | 19725.1327 | 47045.2369 | 51797.8121 | ВК.55.200.2550.2ТГ
ВК. | 55 | . | 200 | . | 2600 | . | 2 | ТГ | 55 | 200 | 2600 | 14.9586 | 289.6299 | 27725.6891 | 32570.4526 | 20110.7978 | 47836.4868 | 52681.2504 | ВК.55.200.2600.2ТГ
ВК. | 55 | . | 200 | . | 2650 | . | 2 | ТГ | 55 | 200 | 2650 | 15.225 | 296.0662 | 28131.2738 | 33068.2257 | 20496.4628 | 48627.7366 | 53564.6885 | ВК.55.200.2650.2ТГ
ВК. | 55 | . | 200 | . | 2700 | . | 2 | ТГ | 55 | 200 | 2700 | 15.5593 | 302.5024 | 28584.3587 | 33612.0513 | 20882.1279 | 49466.4867 | 54494.1792 | ВК.55.200.2700.2ТГ
ВК. | 55 | . | 200 | . | 2750 | . | 2 | ТГ | 55 | 200 | 2750 | 15.8257 | 308.9386 | 28989.9434 | 34109.8244 | 21267.7932 | 50257.7366 | 55377.6175 | ВК.55.200.2750.2ТГ
ВК. | 55 | . | 200 | . | 2800 | . | 2 | ТГ | 55 | 200 | 2800 | 16.0922 | 315.3748 | 29395.5281 | 34607.5975 | 21653.4582 | 51048.9863 | 56261.0558 | ВК.55.200.2800.2ТГ
ВК. | 55 | . | 200 | . | 2850 | . | 2 | ТГ | 55 | 200 | 2850 | 16.3586 | 321.811 | 29801.1129 | 35105.3707 | 22039.1233 | 51840.2363 | 57144.4941 | ВК.55.200.2850.2ТГ
ВК. | 55 | . | 200 | . | 2900 | . | 2 | ТГ | 55 | 200 | 2900 | 16.6251 | 328.2473 | 30206.6976 | 35603.1438 | 22424.7884 | 52631.486 | 58027.9322 | ВК.55.200.2900.2ТГ
ВК. | 55 | . | 200 | . | 2950 | . | 2 | ТГ | 55 | 200 | 2950 | 16.8915 | 334.6835 | 30612.2823 | 36100.917 | 22810.4535 | 53422.7358 | 58911.3705 | ВК.55.200.2950.2ТГ
ВК. | 55 | . | 200 | . | 3000 | . | 2 | ТГ | 55 | 200 | 3000 | 17.158 | 341.1197 | 32234.7425 | 36598.6902 | 23196.1187 | 55430.8613 | 59794.8089 | ВК.55.200.3000.2ТГ
Ширина конвектора 260 мм
Исполнение данной ширины возможно только под окантовку
Теплообменник 40х100 мм
ВК. | 55 | . | 260 | . | 600 | . | 2 | ТГ | 55 | 260 | 600 | 4.6051 | 41.4505 | 10394.5987 | 12262.0534 | 5724.0299 | 16118.6286 | 17986.0833 | ВК.55.260.600.2ТГ
ВК. | 55 | . | 260 | . | 650 | . | 2 | ТГ | 55 | 260 | 650 | 4.9186 | 49.7406 | 10829.6292 | 12808.9693 | 6195.0216 | 17024.6507 | 19003.9909 | ВК.55.260.650.2ТГ
ВК. | 55 | . | 260 | . | 700 | . | 2 | ТГ | 55 | 260 | 700 | 5.232 | 58.0307 | 11264.6598 | 13355.8853 | 6666.013 | 17930.6728 | 20021.8983 | ВК.55.260.700.2ТГ
ВК. | 55 | . | 260 | . | 750 | . | 2 | ТГ | 55 | 260 | 750 | 5.5454 | 66.3208 | 11699.6903 | 13902.8012 | 7137.0047 | 18836.695 | 21039.8059 | ВК.55.260.750.2ТГ
ВК. | 55 | . | 260 | . | 800 | . | 2 | ТГ | 55 | 260 | 800 | 5.8588 | 74.6109 | 12134.7208 | 14449.7171 | 7607.9961 | 19742.7169 | 22057.7133 | ВК.55.260.800.2ТГ
ВК. | 55 | . | 260 | . | 850 | . | 2 | ТГ | 55 | 260 | 850 | 6.1722 | 82.901 | 12569.7512 | 14996.6331 | 8078.9878 | 20648.739 | 23075.6208 | ВК.55.260.850.2ТГ
ВК. | 55 | . | 260 | . | 900 | . | 2 | ТГ | 55 | 260 | 900 | 6.4856 | 91.1911 | 13004.7817 | 15543.549 | 8549.9794 | 21554.7611 | 24093.5284 | ВК.55.260.900.2ТГ
ВК. | 55 | . | 260 | . | 950 | . | 2 | ТГ | 55 | 260 | 950 | 6.799 | 99.4812 | 13439.8122 | 16090.4649 | 9020.9709 | 22460.7831 | 25111.4358 | ВК.55.260.950.2ТГ
ВК. | 55 | . | 260 | . | 1000 | . | 2 | ТГ | 55 | 260 | 1000 | 7.1124 | 107.7713 | 13874.8428 | 16637.3808 | 9491.9625 | 23366.8053 | 26129.3433 | ВК.55.260.1000.2ТГ
ВК. | 55 | . | 260 | . | 1050 | . | 2 | ТГ | 55 | 260 | 1050 | 7.4258 | 116.0614 | 14309.8733 | 17184.2968 | 9962.954 | 24272.8273 | 27147.2508 | ВК.55.260.1050.2ТГ
ВК. | 55 | . | 260 | . | 1100 | . | 2 | ТГ | 55 | 260 | 1100 | 7.7392 | 124.3515 | 14744.9038 | 17731.2127 | 10433.9456 | 25178.8494 | 28165.1583 | ВК.55.260.1100.2ТГ
ВК. | 55 | . | 260 | . | 1150 | . | 2 | ТГ | 55 | 260 | 1150 | 8.0526 | 132.6416 | 15179.9343 | 18278.1286 | 10904.9372 | 26084.8715 | 29183.0659 | ВК.55.260.1150.2ТГ
ВК. | 55 | . | 260 | . | 1200 | . | 2 | ТГ | 55 | 260 | 1200 | 8.4338 | 140.9317 | 15662.465 | 18871.0969 | 11375.9287 | 27038.3937 | 30247.0256 | ВК.55.260.1200.2ТГ
ВК. | 55 | . | 260 | . | 1250 | . | 2 | ТГ | 55 | 260 | 1250 | 8.7472 | 149.2218 | 16097.4955 | 19418.013 | 11846.9203 | 27944.4158 | 31264.9333 | ВК.55.260.1250.2ТГ
ВК. | 55 | . | 260 | . | 1300 | . | 2 | ТГ | 55 | 260 | 1300 | 9.0606 | 157.5119 | 16532.526 | 19964.9289 | 12317.9118 | 28850.4378 | 32282.8407 | ВК.55.260.1300.2ТГ
ВК. | 55 | . | 260 | . | 1350 | . | 2 | ТГ | 55 | 260 | 1350 | 9.374 | 165.802 | 16967.5565 | 20511.8448 | 12788.9034 | 29756.4599 | 33300.7483 | ВК.55.260.1350.2ТГ
ВК. | 55 | . | 260 | . | 1400 | . | 2 | ТГ | 55 | 260 | 1400 | 9.6874 | 174.0921 | 17402.5871 | 21058.7608 | 13259.8951 | 30662.4822 | 34318.6558 | ВК.55.260.1400.2ТГ
ВК. | 55 | . | 260 | . | 1450 | . | 2 | ТГ | 55 | 260 | 1450 | 10.0009 | 182.3822 | 17837.6176 | 21605.6767 | 13730.8865 | 31568.5041 | 35336.5632 | ВК.55.260.1450.2ТГ
ВК. | 55 | . | 260 | . | 1500 | . | 2 | ТГ | 55 | 260 | 1500 | 10.4332 | 190.6723 | 18882.9793 | 22687.0471 | 14201.8782 | 33084.8574 | 36888.9253 | ВК.55.260.1500.2ТГ
ВК. | 55 | . | 260 | . | 1550 | . | 2 | ТГ | 55 | 260 | 1550 | 10.7466 | 198.9624 | 19318.0099 | 23233.9631 | 14672.8696 | 33990.8795 | 37906.8327 | ВК.55.260.1550.2ТГ
ВК. | 55 | . | 260 | . | 1600 | . | 2 | ТГ | 55 | 260 | 1600 | 11.06 | 207.2525 | 19753.0404 | 23780.879 | 15143.8613 | 34896.9016 | 38924.7402 | ВК.55.260.1600.2ТГ
ВК. | 55 | . | 260 | . | 1650 | . | 2 | ТГ | 55 | 260 | 1650 | 11.3734 | 215.5426 | 20188.0709 | 24327.7949 | 15614.8529 | 35802.9238 | 39942.6478 | ВК.55.260.1650.2ТГ
ВК. | 55 | . | 260 | . | 1700 | . | 2 | ТГ | 55 | 260 | 1700 | 11.6869 | 223.8327 | 20623.1013 | 24874.7108 | 16085.8444 | 36708.9457 | 40960.5552 | ВК.55.260.1700.2ТГ
ВК. | 55 | . | 260 | . | 1750 | . | 2 | ТГ | 55 | 260 | 1750 | 12.0003 | 232.1228 | 21058.1318 | 25421.6269 | 16556.836 | 37614.9678 | 41978.4629 | ВК.55.260.1750.2ТГ
ВК. | 55 | . | 260 | . | 1800 | . | 2 | ТГ | 55 | 260 | 1800 | 12.3137 | 240.4129 | 21493.1625 | 25968.5429 | 17027.8275 | 38520.9899 | 42996.3703 | ВК.55.260.1800.2ТГ
ВК. | 55 | . | 260 | . | 1850 | . | 2 | ТГ | 55 | 260 | 1850 | 12.6271 | 248.703 | 21928.1929 | 26515.4588 | 17498.8191 | 39427.012 | 44014.2779 | ВК.55.260.1850.2ТГ
ВК. | 55 | . | 260 | . | 1900 | . | 2 | ТГ | 55 | 260 | 1900 | 12.9405 | 256.9931 | 22363.2234 | 27062.3747 | 17969.8107 | 40333.0341 | 45032.1854 | ВК.55.260.1900.2ТГ
ВК. | 55 | . | 260 | . | 1950 | . | 2 | ТГ | 55 | 260 | 1950 | 13.3217 | 265.2833 | 22845.7542 | 27655.343 | 18440.8022 | 41286.5564 | 46096.1452 | ВК.55.260.1950.2ТГ
ВК. | 55 | . | 260 | . | 2000 | . | 2 | ТГ | 55 | 260 | 2000 | 13.7267 | 273.5734 | 23519.512 | 28514.266 | 18911.7938 | 42431.3058 | 47426.0599 | ВК.55.260.2000.2ТГ
ВК. | 55 | . | 260 | . | 2050 | . | 2 | ТГ | 55 | 260 | 2050 | 14.0401 | 281.8635 | 23954.5425 | 29061.182 | 19382.7853 | 43337.3277 | 48443.9673 | ВК.55.260.2050.2ТГ
ВК. | 55 | . | 260 | . | 2100 | . | 2 | ТГ | 55 | 260 | 2100 | 14.3535 | 290.1536 | 24389.5729 | 29608.0979 | 19853.7769 | 44243.3499 | 49461.8748 | ВК.55.260.2100.2ТГ
ВК. | 55 | . | 260 | . | 2150 | . | 2 | ТГ | 55 | 260 | 2150 | 14.6669 | 298.4437 | 24824.6034 | 30155.0138 | 20324.7684 | 45149.3718 | 50479.7822 | ВК.55.260.2150.2ТГ
ВК. | 55 | . | 260 | . | 2200 | . | 2 | ТГ | 55 | 260 | 2200 | 14.9803 | 306.7338 | 25259.6339 | 30701.9298 | 20795.76 | 46055.3939 | 51497.6898 | ВК.55.260.2200.2ТГ
ВК. | 55 | . | 260 | . | 2250 | . | 2 | ТГ | 55 | 260 | 2250 | 15.2937 | 315.0239 | 25694.6645 | 31248.8457 | 21266.7517 | 46961.4162 | 52515.5973 | ВК.55.260.2250.2ТГ
ВК. | 55 | . | 260 | . | 2300 | . | 2 | ТГ | 55 | 260 | 2300 | 15.6071 | 323.314 | 26129.695 | 31795.7616 | 21737.7431 | 47867.4381 | 53533.5048 | ВК.55.260.2300.2ТГ
ВК. | 55 | . | 260 | . | 2350 | . | 2 | ТГ | 55 | 260 | 2350 | 15.9205 | 331.6041 | 26564.7255 | 32342.6776 | 22208.7348 | 48773.4602 | 54551.4123 | ВК.55.260.2350.2ТГ
ВК. | 55 | . | 260 | . | 2400 | . | 2 | ТГ | 55 | 260 | 2400 | 16.2339 | 339.8942 | 26999.756 | 32889.5935 | 22679.7262 | 49679.4822 | 55569.3197 | ВК.55.260.2400.2ТГ
ВК. | 55 | . | 260 | . | 2450 | . | 2 | ТГ | 55 | 260 | 2450 | 16.6663 | 348.1843 | 28045.1178 | 33970.9641 | 23150.7179 | 51195.8357 | 57121.6819 | ВК.55.260.2450.2ТГ
ВК. | 55 | . | 260 | . | 2500 | . | 2 | ТГ | 55 | 260 | 2500 | 16.9797 | 356.4744 | 28480.1483 | 34517.88 | 23621.7095 | 52101.8578 | 58139.5895 | ВК.55.260.2500.2ТГ
ВК. | 55 | . | 260 | . | 2550 | . | 2 | ТГ | 55 | 260 | 2550 | 17.2931 | 364.7645 | 28915.1788 | 35064.7959 | 24092.701 | 53007.8797 | 59157.4969 | ВК.55.260.2550.2ТГ
ВК. | 55 | . | 260 | . | 2600 | . | 2 | ТГ | 55 | 260 | 2600 | 17.6065 | 373.0546 | 29350.2092 | 35611.7119 | 24563.6926 | 53913.9018 | 60175.4044 | ВК.55.260.2600.2ТГ
ВК. | 55 | . | 260 | . | 2650 | . | 2 | ТГ | 55 | 260 | 2650 | 17.9199 | 381.3447 | 29785.2397 | 36158.6278 | 25034.6841 | 54819.9238 | 61193.3118 | ВК.55.260.2650.2ТГ
ВК. | 55 | . | 260 | . | 2700 | . | 2 | ТГ | 55 | 260 | 2700 | 18.3011 | 389.6348 | 30267.7705 | 36751.596 | 25505.6757 | 55773.4462 | 62257.2717 | ВК.55.260.2700.2ТГ
ВК. | 55 | . | 260 | . | 2750 | . | 2 | ТГ | 55 | 260 | 2750 | 18.6145 | 397.9249 | 30702.801 | 37298.512 | 25976.6673 | 56679.4683 | 63275.1793 | ВК.55.260.2750.2ТГ
ВК. | 55 | . | 260 | . | 2800 | . | 2 | ТГ | 55 | 260 | 2800 | 18.9279 | 406.215 | 31137.8316 | 37845.4279 | 26447.6588 | 57585.4904 | 64293.0867 | ВК.55.260.2800.2ТГ
ВК. | 55 | . | 260 | . | 2850 | . | 2 | ТГ | 55 | 260 | 2850 | 19.2413 | 414.5051 | 31572.8621 | 38392.3438 | 26918.6504 | 58491.5125 | 65310.9943 | ВК.55.260.2850.2ТГ
ВК. | 55 | . | 260 | . | 2900 | . | 2 | ТГ | 55 | 260 | 2900 | 19.5547 | 422.7952 | 32007.8926 | 38939.2599 | 27389.6419 | 59397.5344 | 66328.9018 | ВК.55.260.2900.2ТГ
ВК. | 55 | . | 260 | . | 2950 | . | 2 | ТГ | 55 | 260 | 2950 | 19.8681 | 431.0853 | 32442.923 | 39486.1759 | 27860.6335 | 60303.5565 | 67346.8094 | ВК.55.260.2950.2ТГ
ВК. | 55 | . | 260 | . | 3000 | . | 2 | ТГ | 55 | 260 | 3000 | 20.1815 | 439.3754 | 32877.9535 | 40033.0918 | 28331.6251 | 61209.5787 | 68364.7169 | ВК.55.260.3000.2ТГ
Ширина конвектора 300 мм
Исполнение данной ширины возможно только под окантовку
Теплообменник 40х100 мм
ВК. | 55 | . | 300 | . | 600 | . | 2 | ТГ | 55 | 300 | 600 | 5.0782 | 44.5337 | 10892.1736 | 12941.4349 | 6417.2545 | 17309.4281 | 19358.6894 | ВК.55.300.600.2ТГ
ВК. | 55 | . | 300 | . | 650 | . | 2 | ТГ | 55 | 300 | 650 | 5.4229 | 53.4404 | 11346.6156 | 13521.1127 | 6945.1305 | 18291.7461 | 20466.2432 | ВК.55.300.650.2ТГ
ВК. | 55 | . | 300 | . | 700 | . | 2 | ТГ | 55 | 300 | 700 | 5.7677 | 62.3472 | 11801.0576 | 14100.7904 | 7473.0063 | 19274.0639 | 21573.7967 | ВК.55.300.700.2ТГ
ВК. | 55 | . | 300 | . | 750 | . | 2 | ТГ | 55 | 300 | 750 | 6.1124 | 71.2539 | 12255.4995 | 14680.4683 | 8000.8822 | 20256.3817 | 22681.3505 | ВК.55.300.750.2ТГ
ВК. | 55 | . | 300 | . | 800 | . | 2 | ТГ | 55 | 300 | 800 | 6.4571 | 80.1606 | 12709.9415 | 15260.1461 | 8528.758 | 21238.6995 | 23788.9041 | ВК.55.300.800.2ТГ
ВК. | 55 | . | 300 | . | 850 | . | 2 | ТГ | 55 | 300 | 850 | 6.8018 | 89.0674 | 13164.3835 | 15839.8238 | 9056.6339 | 22221.0175 | 24896.4578 | ВК.55.300.850.2ТГ
ВК. | 55 | . | 300 | . | 900 | . | 2 | ТГ | 55 | 300 | 900 | 7.1465 | 97.9741 | 13618.8254 | 16419.5017 | 9584.5097 | 23203.3351 | 26004.0114 | ВК.55.300.900.2ТГ
ВК. | 55 | . | 300 | . | 950 | . | 2 | ТГ | 55 | 300 | 950 | 7.4912 | 106.8808 | 14073.2674 | 16999.1794 | 10112.3856 | 24185.6531 | 27111.5651 | ВК.55.300.950.2ТГ
ВК. | 55 | . | 300 | . | 1000 | . | 2 | ТГ | 55 | 300 | 1000 | 7.8359 | 115.7876 | 14527.7095 | 17578.8573 | 10640.2614 | 25167.9709 | 28219.1187 | ВК.55.300.1000.2ТГ
ВК. | 55 | . | 300 | . | 1050 | . | 2 | ТГ | 55 | 300 | 1050 | 8.1806 | 124.6943 | 14982.1513 | 18158.535 | 11168.1374 | 26150.2887 | 29326.6723 | ВК.55.300.1050.2ТГ
ВК. | 55 | . | 300 | . | 1100 | . | 2 | ТГ | 55 | 300 | 1100 | 8.5253 | 133.601 | 15436.5934 | 18738.2128 | 11696.0132 | 27132.6065 | 30434.226 | ВК.55.300.1100.2ТГ
ВК. | 55 | . | 300 | . | 1150 | . | 2 | ТГ | 55 | 300 | 1150 | 8.8701 | 142.5078 | 15891.0354 | 19317.8907 | 12223.8891 | 28114.9245 | 31541.7798 | ВК.55.300.1150.2ТГ
ВК. | 55 | . | 300 | . | 1200 | . | 2 | ТГ | 55 | 300 | 1200 | 9.2826 | 151.4145 | 16392.9775 | 19943.6209 | 12751.7649 | 29144.7424 | 32695.3858 | ВК.55.300.1200.2ТГ
ВК. | 55 | . | 300 | . | 1250 | . | 2 | ТГ | 55 | 300 | 1250 | 9.6273 | 160.3213 | 16847.4196 | 20523.2986 | 13279.6408 | 30127.0604 | 33802.9394 | ВК.55.300.1250.2ТГ
ВК. | 55 | . | 300 | . | 1300 | . | 2 | ТГ | 55 | 300 | 1300 | 9.972 | 169.228 | 17301.8614 | 21102.9764 | 13807.5166 | 31109.378 | 34910.493 | ВК.55.300.1300.2ТГ
ВК. | 55 | . | 300 | . | 1350 | . | 2 | ТГ | 55 | 300 | 1350 | 10.3167 | 178.1347 | 17756.3035 | 21682.6541 | 14335.3925 | 32091.696 | 36018.0467 | ВК.55.300.1350.2ТГ
ВК. | 55 | . | 300 | . | 1400 | . | 2 | ТГ | 55 | 300 | 1400 | 10.6614 | 187.0415 | 18210.7455 | 22262.332 | 14863.2683 | 33074.0138 | 37125.6003 | ВК.55.300.1400.2ТГ
ВК. | 55 | . | 300 | . | 1450 | . | 2 | ТГ | 55 | 300 | 1450 | 11.0061 | 195.9482 | 18665.1874 | 22842.0097 | 15391.1443 | 34056.3316 | 38233.154 | ВК.55.300.1450.2ТГ
ВК. | 55 | . | 300 | . | 1500 | . | 2 | ТГ | 55 | 300 | 1500 | 11.4898 | 204.8549 | 19822.3685 | 24037.2155 | 15919.0201 | 35741.3886 | 39956.2355 | ВК.55.300.1500.2ТГ
ВК. | 55 | . | 300 | . | 1550 | . | 2 | ТГ | 55 | 300 | 1550 | 11.8345 | 213.7617 | 20276.8106 | 24616.8932 | 16446.896 | 36723.7066 | 41063.7892 | ВК.55.300.1550.2ТГ
ВК. | 55 | . | 300 | . | 1600 | . | 2 | ТГ | 55 | 300 | 1600 | 12.1792 | 222.6684 | 20731.2526 | 25196.571 | 16974.7718 | 37706.0244 | 42171.3428 | ВК.55.300.1600.2ТГ
ВК. | 55 | . | 300 | . | 1650 | . | 2 | ТГ | 55 | 300 | 1650 | 12.5239 | 231.5751 | 21185.6945 | 25776.2488 | 17502.6477 | 38688.3422 | 43278.8965 | ВК.55.300.1650.2ТГ
ВК. | 55 | . | 300 | . | 1700 | . | 2 | ТГ | 55 | 300 | 1700 | 12.8686 | 240.4819 | 21640.1365 | 26355.9266 | 18030.5235 | 39670.66 | 44386.4501 | ВК.55.300.1700.2ТГ
ВК. | 55 | . | 300 | . | 1750 | . | 2 | ТГ | 55 | 300 | 1750 | 13.2134 | 249.3886 | 22094.5785 | 26935.6043 | 18558.3994 | 40652.978 | 45494.0038 | ВК.55.300.1750.2ТГ
ВК. | 55 | . | 300 | . | 1800 | . | 2 | ТГ | 55 | 300 | 1800 | 13.5581 | 258.2954 | 22549.0204 | 27515.2822 | 19086.2752 | 41635.2956 | 46601.5574 | ВК.55.300.1800.2ТГ
ВК. | 55 | . | 300 | . | 1850 | . | 2 | ТГ | 55 | 300 | 1850 | 13.9028 | 267.2021 | 23003.4624 | 28094.96 | 19614.1512 | 42617.6136 | 47709.1112 | ВК.55.300.1850.2ТГ
ВК. | 55 | . | 300 | . | 1900 | . | 2 | ТГ | 55 | 300 | 1900 | 14.2475 | 276.1088 | 23457.9044 | 28674.6377 | 20142.027 | 43599.9314 | 48816.6647 | ВК.55.300.1900.2ТГ
ВК. | 55 | . | 300 | . | 1950 | . | 2 | ТГ | 55 | 300 | 1950 | 14.66 | 285.0156 | 23959.8466 | 29300.3679 | 20669.9029 | 44629.7495 | 49970.2708 | ВК.55.300.1950.2ТГ
ВК. | 55 | . | 300 | . | 2000 | . | 2 | ТГ | 55 | 300 | 2000 | 15.0963 | 293.9223 | 24653.0158 | 30192.0528 | 21197.7787 | 45850.7945 | 51389.8314 | ВК.55.300.2000.2ТГ
ВК. | 55 | . | 300 | . | 2050 | . | 2 | ТГ | 55 | 300 | 2050 | 15.441 | 302.829 | 25107.4578 | 30771.7306 | 21725.6546 | 46833.1124 | 52497.3852 | ВК.55.300.2050.2ТГ
ВК. | 55 | . | 300 | . | 2100 | . | 2 | ТГ | 55 | 300 | 2100 | 15.7857 | 311.7358 | 25561.8998 | 31351.4085 | 22253.5304 | 47815.4302 | 53604.9389 | ВК.55.300.2100.2ТГ
ВК. | 55 | . | 300 | . | 2150 | . | 2 | ТГ | 55 | 300 | 2150 | 16.1304 | 320.6425 | 26016.3417 | 31931.0862 | 22781.4063 | 48797.748 | 54712.4925 | ВК.55.300.2150.2ТГ
ВК. | 55 | . | 300 | . | 2200 | . | 2 | ТГ | 55 | 300 | 2200 | 16.4751 | 329.5492 | 26470.7837 | 32510.764 | 23309.2821 | 49780.0659 | 55820.0462 | ВК.55.300.2200.2ТГ
ВК. | 55 | . | 300 | . | 2250 | . | 2 | ТГ | 55 | 300 | 2250 | 16.8198 | 338.456 | 26925.2258 | 33090.4418 | 23837.1581 | 50762.3838 | 56927.5998 | ВК.55.300.2250.2ТГ
ВК. | 55 | . | 300 | . | 2300 | . | 2 | ТГ | 55 | 300 | 2300 | 17.1645 | 347.3627 | 27379.6676 | 33670.1196 | 24365.0339 | 51744.7015 | 58035.1535 | ВК.55.300.2300.2ТГ
ВК. | 55 | . | 300 | . | 2350 | . | 2 | ТГ | 55 | 300 | 2350 | 17.5093 | 356.2695 | 27834.1097 | 34249.7973 | 24892.9098 | 52727.0194 | 59142.7071 | ВК.55.300.2350.2ТГ
ВК. | 55 | . | 300 | . | 2400 | . | 2 | ТГ | 55 | 300 | 2400 | 17.854 | 365.1762 | 28288.5517 | 34829.4752 | 25420.7856 | 53709.3373 | 60250.2608 | ВК.55.300.2400.2ТГ
ВК. | 55 | . | 300 | . | 2450 | . | 2 | ТГ | 55 | 300 | 2450 | 18.3376 | 374.0829 | 29445.7329 | 36024.6808 | 25948.6615 | 55394.3944 | 61973.3423 | ВК.55.300.2450.2ТГ
ВК. | 55 | . | 300 | . | 2500 | . | 2 | ТГ | 55 | 300 | 2500 | 18.6824 | 382.9897 | 29900.1749 | 36604.3587 | 26476.5373 | 56376.7122 | 63080.896 | ВК.55.300.2500.2ТГ
ВК. | 55 | . | 300 | . | 2550 | . | 2 | ТГ | 55 | 300 | 2550 | 19.0271 | 391.8964 | 30354.6168 | 37184.0364 | 27004.4132 | 57359.03 | 64188.4496 | ВК.55.300.2550.2ТГ
ВК. | 55 | . | 300 | . | 2600 | . | 2 | ТГ | 55 | 300 | 2600 | 19.3718 | 400.8031 | 30809.0588 | 37763.7142 | 27532.289 | 58341.3478 | 65296.0032 | ВК.55.300.2600.2ТГ
ВК. | 55 | . | 300 | . | 2650 | . | 2 | ТГ | 55 | 300 | 2650 | 19.7165 | 409.7099 | 31263.5008 | 38343.3919 | 28060.165 | 59323.6658 | 66403.5569 | ВК.55.300.2650.2ТГ
ВК. | 55 | . | 300 | . | 2700 | . | 2 | ТГ | 55 | 300 | 2700 | 20.129 | 418.6166 | 31765.443 | 38969.1221 | 28588.0408 | 60353.4837 | 67557.1629 | ВК.55.300.2700.2ТГ
ВК. | 55 | . | 300 | . | 2750 | . | 2 | ТГ | 55 | 300 | 2750 | 20.4737 | 427.5233 | 32219.885 | 39548.8 | 29115.9167 | 61335.8017 | 68664.7167 | ВК.55.300.2750.2ТГ
ВК. | 55 | . | 300 | . | 2800 | . | 2 | ТГ | 55 | 300 | 2800 | 20.8184 | 436.4301 | 32674.3269 | 40128.4778 | 29643.7926 | 62318.1195 | 69772.2705 | ВК.55.300.2800.2ТГ
ВК. | 55 | . | 300 | . | 2850 | . | 2 | ТГ | 55 | 300 | 2850 | 21.1631 | 445.3368 | 33128.7689 | 40708.1555 | 30171.6684 | 63300.4373 | 70879.8239 | ВК.55.300.2850.2ТГ
ВК. | 55 | . | 300 | . | 2900 | . | 2 | ТГ | 55 | 300 | 2900 | 21.5078 | 454.2436 | 33583.2109 | 41287.8334 | 30699.5444 | 64282.7553 | 71987.3777 | ВК.55.300.2900.2ТГ
ВК. | 55 | . | 300 | . | 2950 | . | 2 | ТГ | 55 | 300 | 2950 | 21.8525 | 463.1503 | 34037.6528 | 41867.5111 | 31227.4201 | 65265.0729 | 73094.9312 | ВК.55.300.2950.2ТГ
ВК. | 55 | . | 300 | . | 3000 | . | 2 | ТГ | 55 | 300 | 3000 | 22.1973 | 472.057 | 34492.0948 | 42447.189 | 31755.2961 | 66247.3909 | 74202.485 | ВК.55.300.3000.2ТГ
Теплообменник 40х200 мм
ВК. | 55 | . | 300 | . | 600 | . | 4 | ТГ | 55 | 300 | 600 | 5.6453 | 59.6402 | 13325.5614 | 15323.4404 | 6417.2545 | 19742.8159 | 21740.6949 | ВК.55.300.600.4ТГ
ВК. | 55 | . | 300 | . | 650 | . | 4 | ТГ | 55 | 300 | 650 | 6.0324 | 71.5683 | 13995.273 | 16113.7254 | 6945.1305 | 20940.4034 | 23058.8559 | ВК.55.300.650.4ТГ
ВК. | 55 | . | 300 | . | 700 | . | 4 | ТГ | 55 | 300 | 700 | 6.4195 | 83.4963 | 14664.9845 | 16904.0104 | 7473.0063 | 22137.9908 | 24377.0166 | ВК.55.300.700.4ТГ
ВК. | 55 | . | 300 | . | 750 | . | 4 | ТГ | 55 | 300 | 750 | 6.8067 | 95.4244 | 15334.6961 | 17694.2953 | 8000.8822 | 23335.5783 | 25695.1775 | ВК.55.300.750.4ТГ
ВК. | 55 | . | 300 | . | 800 | . | 4 | ТГ | 55 | 300 | 800 | 7.1939 | 107.3524 | 16004.4078 | 18484.5802 | 8528.758 | 24533.1658 | 27013.3382 | ВК.55.300.800.4ТГ
ВК. | 55 | . | 300 | . | 850 | . | 4 | ТГ | 55 | 300 | 850 | 7.581 | 119.2805 | 16674.1194 | 19274.8651 | 9056.6339 | 25730.7533 | 28331.499 | ВК.55.300.850.4ТГ
ВК. | 55 | . | 300 | . | 900 | . | 4 | ТГ | 55 | 300 | 900 | 7.9682 | 131.2085 | 17343.8309 | 20065.15 | 9584.5097 | 26928.3407 | 29649.6598 | ВК.55.300.900.4ТГ
ВК. | 55 | . | 300 | . | 950 | . | 4 | ТГ | 55 | 300 | 950 | 8.3553 | 143.1366 | 18013.5425 | 20855.435 | 10112.3856 | 28125.9282 | 30967.8206 | ВК.55.300.950.4ТГ
ВК. | 55 | . | 300 | . | 1000 | . | 4 | ТГ | 55 | 300 | 1000 | 8.7425 | 155.0646 | 18683.2541 | 21645.7199 | 10640.2614 | 29323.5155 | 32285.9813 | ВК.55.300.1000.4ТГ
ВК. | 55 | . | 300 | . | 1050 | . | 4 | ТГ | 55 | 300 | 1050 | 9.1296 | 166.9927 | 19352.9657 | 22436.0048 | 11168.1374 | 30521.103 | 33604.1422 | ВК.55.300.1050.4ТГ
ВК. | 55 | . | 300 | . | 1100 | . | 4 | ТГ | 55 | 300 | 1100 | 9.5168 | 178.9207 | 20022.6772 | 23226.2897 | 11696.0132 | 31718.6904 | 34922.3029 | ВК.55.300.1100.4ТГ
ВК. | 55 | . | 300 | . | 1150 | . | 4 | ТГ | 55 | 300 | 1150 | 9.9039 | 190.8488 | 20692.3889 | 24016.5748 | 12223.8891 | 32916.278 | 36240.4639 | ВК.55.300.1150.4ТГ
ВК. | 55 | . | 300 | . | 1200 | . | 4 | ТГ | 55 | 300 | 1200 | 10.4267 | 202.7768 | 21441.9938 | 24884.3178 | 12751.7649 | 34193.7586 | 37636.0827 | ВК.55.300.1200.4ТГ
ВК. | 55 | . | 300 | . | 1250 | . | 4 | ТГ | 55 | 300 | 1250 | 10.8138 | 214.7049 | 22111.7055 | 25674.6028 | 13279.6408 | 35391.3463 | 38954.2436 | ВК.55.300.1250.4ТГ
ВК. | 55 | . | 300 | . | 1300 | . | 4 | ТГ | 55 | 300 | 1300 | 11.201 | 226.6329 | 22781.4171 | 26464.8877 | 13807.5166 | 36588.9337 | 40272.4043 | ВК.55.300.1300.4ТГ
ВК. | 55 | . | 300 | . | 1350 | . | 4 | ТГ | 55 | 300 | 1350 | 11.5881 | 238.561 | 23451.1286 | 27255.1726 | 14335.3925 | 37786.5212 | 41590.5651 | ВК.55.300.1350.4ТГ
ВК. | 55 | . | 300 | . | 1400 | . | 4 | ТГ | 55 | 300 | 1400 | 11.9753 | 250.489 | 24120.8402 | 28045.4575 | 14863.2683 | 38984.1085 | 42908.7259 | ВК.55.300.1400.4ТГ
ВК. | 55 | . | 300 | . | 1450 | . | 4 | ТГ | 55 | 300 | 1450 | 12.3624 | 262.4171 | 24790.5518 | 28835.7426 | 15391.1443 | 40181.696 | 44226.8869 | ВК.55.300.1450.4ТГ
ВК. | 55 | . | 300 | . | 1500 | . | 4 | ТГ | 55 | 300 | 1500 | 12.8885 | 274.3451 | 26163.0026 | 30241.5553 | 15919.0201 | 42082.0227 | 46160.5753 | ВК.55.300.1500.4ТГ
ВК. | 55 | . | 300 | . | 1550 | . | 4 | ТГ | 55 | 300 | 1550 | 13.2757 | 286.2732 | 26832.7142 | 31031.8402 | 16446.896 | 43279.6102 | 47478.7362 | ВК.55.300.1550.4ТГ
ВК. | 55 | . | 300 | . | 1600 | . | 4 | ТГ | 55 | 300 | 1600 | 13.6628 | 298.2012 | 27502.4258 | 31822.1251 | 16974.7718 | 44477.1976 | 48796.8969 | ВК.55.300.1600.4ТГ
ВК. | 55 | . | 300 | . | 1650 | . | 4 | ТГ | 55 | 300 | 1650 | 14.05 | 310.1292 | 28172.1373 | 32612.4102 | 17502.6477 | 45674.7851 | 50115.0579 | ВК.55.300.1650.4ТГ
ВК. | 55 | . | 300 | . | 1700 | . | 4 | ТГ | 55 | 300 | 1700 | 14.4371 | 322.0573 | 28841.8491 | 33402.6951 | 18030.5235 | 46872.3726 | 51433.2186 | ВК.55.300.1700.4ТГ
ВК. | 55 | . | 300 | . | 1750 | . | 4 | ТГ | 55 | 300 | 1750 | 14.8243 | 333.9853 | 29511.5606 | 34192.98 | 18558.3994 | 48069.9601 | 52751.3795 | ВК.55.300.1750.4ТГ
ВК. | 55 | . | 300 | . | 1800 | . | 4 | ТГ | 55 | 300 | 1800 | 15.2114 | 345.9134 | 30181.2722 | 34983.265 | 19086.2752 | 49267.5474 | 54069.5402 | ВК.55.300.1800.4ТГ
ВК. | 55 | . | 300 | . | 1850 | . | 4 | ТГ | 55 | 300 | 1850 | 15.5986 | 357.8414 | 30850.9838 | 35773.5499 | 19614.1512 | 50465.1349 | 55387.701 | ВК.55.300.1850.4ТГ
ВК. | 55 | . | 300 | . | 1900 | . | 4 | ТГ | 55 | 300 | 1900 | 15.9857 | 369.7695 | 31520.6953 | 36563.8348 | 20142.027 | 51662.7223 | 56705.8618 | ВК.55.300.1900.4ТГ
ВК. | 55 | . | 300 | . | 1950 | . | 4 | ТГ | 55 | 300 | 1950 | 16.5085 | 381.6975 | 32270.3003 | 37431.578 | 20669.9029 | 52940.2032 | 58101.4809 | ВК.55.300.1950.4ТГ
ВК. | 55 | . | 300 | . | 2000 | . | 4 | ТГ | 55 | 300 | 2000 | 16.9872 | 393.6256 | 33178.7392 | 38533.8699 | 21197.7787 | 54376.5179 | 59731.6486 | ВК.55.300.2000.4ТГ
ВК. | 55 | . | 300 | . | 2050 | . | 4 | ТГ | 55 | 300 | 2050 | 17.3743 | 405.5536 | 33848.4508 | 39324.1548 | 21725.6546 | 55574.1054 | 61049.8094 | ВК.55.300.2050.4ТГ
ВК. | 55 | . | 300 | . | 2100 | . | 4 | ТГ | 55 | 300 | 2100 | 17.7615 | 417.4817 | 34518.1623 | 40114.4397 | 22253.5304 | 56771.6927 | 62367.9701 | ВК.55.300.2100.4ТГ
ВК. | 55 | . | 300 | . | 2150 | . | 4 | ТГ | 55 | 300 | 2150 | 18.1486 | 429.4097 | 35187.8739 | 40904.7248 | 22781.4063 | 57969.2802 | 63686.1312 | ВК.55.300.2150.4ТГ
ВК. | 55 | . | 300 | . | 2200 | . | 4 | ТГ | 55 | 300 | 2200 | 18.5358 | 441.3378 | 35857.5856 | 41695.0097 | 23309.2821 | 59166.8678 | 65004.2919 | ВК.55.300.2200.4ТГ
ВК. | 55 | . | 300 | . | 2250 | . | 4 | ТГ | 55 | 300 | 2250 | 18.9229 | 453.2658 | 36527.2972 | 42485.2947 | 23837.1581 | 60364.4553 | 66322.4527 | ВК.55.300.2250.4ТГ
ВК. | 55 | . | 300 | . | 2300 | . | 4 | ТГ | 55 | 300 | 2300 | 19.3101 | 465.1939 | 37197.0088 | 43275.5796 | 24365.0339 | 61562.0426 | 67640.6134 | ВК.55.300.2300.4ТГ
ВК. | 55 | . | 300 | . | 2350 | . | 4 | ТГ | 55 | 300 | 2350 | 19.6972 | 477.1219 | 37866.7203 | 44065.8645 | 24892.9098 | 62759.6301 | 68958.7743 | ВК.55.300.2350.4ТГ
ВК. | 55 | . | 300 | . | 2400 | . | 4 | ТГ | 55 | 300 | 2400 | 20.0844 | 489.05 | 38536.4319 | 44856.1494 | 25420.7856 | 63957.2175 | 70276.935 | ВК.55.300.2400.4ТГ
ВК. | 55 | . | 300 | . | 2450 | . | 4 | ТГ | 55 | 300 | 2450 | 20.6105 | 500.978 | 39908.8828 | 46261.9622 | 25948.6615 | 65857.5443 | 72210.6238 | ВК.55.300.2450.4ТГ
ВК. | 55 | . | 300 | . | 2500 | . | 4 | ТГ | 55 | 300 | 2500 | 20.9977 | 512.9061 | 40578.5943 | 47052.2472 | 26476.5373 | 67055.1316 | 73528.7845 | ВК.55.300.2500.4ТГ
ВК. | 55 | . | 300 | . | 2550 | . | 4 | ТГ | 55 | 300 | 2550 | 21.3848 | 524.8341 | 41248.3059 | 47842.5321 | 27004.4132 | 68252.7192 | 74846.9453 | ВК.55.300.2550.4ТГ
ВК. | 55 | . | 300 | . | 2600 | . | 4 | ТГ | 55 | 300 | 2600 | 21.772 | 536.7622 | 41918.0175 | 48632.817 | 27532.289 | 69450.3065 | 76165.106 | ВК.55.300.2600.4ТГ
ВК. | 55 | . | 300 | . | 2650 | . | 4 | ТГ | 55 | 300 | 2650 | 22.1591 | 548.6902 | 42587.729 | 49423.1019 | 28060.165 | 70647.894 | 77483.2669 | ВК.55.300.2650.4ТГ
ВК. | 55 | . | 300 | . | 2700 | . | 4 | ТГ | 55 | 300 | 2700 | 22.6819 | 560.6183 | 43337.334 | 50290.8451 | 28588.0408 | 71925.3748 | 78878.8859 | ВК.55.300.2700.4ТГ
ВК. | 55 | . | 300 | . | 2750 | . | 4 | ТГ | 55 | 300 | 2750 | 23.069 | 572.5463 | 44007.0456 | 51081.13 | 29115.9167 | 73122.9623 | 80197.0467 | ВК.55.300.2750.4ТГ
ВК. | 55 | . | 300 | . | 2800 | . | 4 | ТГ | 55 | 300 | 2800 | 23.4562 | 584.4744 | 44676.7573 | 51871.415 | 29643.7926 | 74320.5499 | 81515.2076 | ВК.55.300.2800.4ТГ
ВК. | 55 | . | 300 | . | 2850 | . | 4 | ТГ | 55 | 300 | 2850 | 23.8433 | 596.4024 | 45346.4689 | 52661.6999 | 30171.6684 | 75518.1373 | 82833.3683 | ВК.55.300.2850.4ТГ
ВК. | 55 | . | 300 | . | 2900 | . | 4 | ТГ | 55 | 300 | 2900 | 24.2305 | 608.3304 | 46016.1804 | 53451.9848 | 30699.5444 | 76715.7248 | 84151.5292 | ВК.55.300.2900.4ТГ
ВК. | 55 | . | 300 | . | 2950 | . | 4 | ТГ | 55 | 300 | 2950 | 24.6176 | 620.2585 | 46685.892 | 54242.2697 | 31227.4201 | 77913.3122 | 85469.6899 | ВК.55.300.2950.4ТГ
ВК. | 55 | . | 300 | . | 3000 | . | 4 | ТГ | 55 | 300 | 3000 | 25.0048 | 632.1865 | 47355.6036 | 55032.5546 | 31755.2961 | 79110.8997 | 86787.8507 | ВК.55.300.3000.4ТГ

## 65
Вернуться на главную страницу
Вернуться Калькулятор теплоотдач ВК
Артикул конвектора | [8 empty] | Размеры, мм и вес, кг |  |  |  | Теплоотдача при (95/85/20), Вт | Конвектор с корпусом из оцинкованной стали (ОЦ 1мм), крашеный в черный цвет, без решетки и окантовки. | Конвектор с корпусом из нержавеющей стали (AISI 0,8мм), без решетки и окантовки. | Стоимость Решетки и окантовки в составе конвектора | Конвектор с корпусом из оцинкованной стали (ОЦ 1мм), крашеный в черный цвет, с алюминиевой решеткой и окантовкой. | Конвектор с корпусом из нержавеющей стали (AISI 0,8мм), с алюминиевой решеткой и окантовкой.
[9 empty] | Высота | Ширина | Длина | Вес изделия вместе с упаковкой, кг. |  | Цена руб. с НДС
Ширина конвектора 160 мм
Исполнение данной ширины возможно только под окантовку
Теплообменник 50х100 мм
ВК. | 65 | . | 160 | . | 600 | . | 2 | ТГ | 65 | 160 | 600 | 3.6503 | 45.5958 | 10311.0846 | 11916.4635 | 3990.9685 | 14302.0531 | 15907.432 | ВК.65.160.600.2ТГ
ВК. | 65 | . | 160 | . | 650 | . | 2 | ТГ | 65 | 160 | 650 | 3.9212 | 54.715 | 10738.3619 | 12440.0998 | 4319.7492 | 15058.1111 | 16759.849 | ВК.65.160.650.2ТГ
ВК. | 65 | . | 160 | . | 700 | . | 2 | ТГ | 65 | 160 | 700 | 4.1921 | 63.8342 | 11165.639 | 12963.7362 | 4648.53 | 15814.169 | 17612.2662 | ВК.65.160.700.2ТГ
ВК. | 65 | . | 160 | . | 750 | . | 2 | ТГ | 65 | 160 | 750 | 4.4631 | 72.9534 | 11592.9161 | 13487.3726 | 4977.3109 | 16570.2271 | 18464.6836 | ВК.65.160.750.2ТГ
ВК. | 65 | . | 160 | . | 800 | . | 2 | ТГ | 65 | 160 | 800 | 4.734 | 82.0725 | 12020.1934 | 14011.0091 | 5306.0917 | 17326.2851 | 19317.1008 | ВК.65.160.800.2ТГ
ВК. | 65 | . | 160 | . | 850 | . | 2 | ТГ | 65 | 160 | 850 | 5.005 | 91.1917 | 12447.4705 | 14534.6455 | 5634.8725 | 18082.343 | 20169.518 | ВК.65.160.850.2ТГ
ВК. | 65 | . | 160 | . | 900 | . | 2 | ТГ | 65 | 160 | 900 | 5.2759 | 100.3109 | 12874.7477 | 15058.2819 | 5963.6534 | 18838.4011 | 21021.9353 | ВК.65.160.900.2ТГ
ВК. | 65 | . | 160 | . | 950 | . | 2 | ТГ | 65 | 160 | 950 | 5.5468 | 109.43 | 13302.0248 | 15581.9183 | 6292.4342 | 19594.459 | 21874.3525 | ВК.65.160.950.2ТГ
ВК. | 65 | . | 160 | . | 1000 | . | 2 | ТГ | 65 | 160 | 1000 | 5.8178 | 118.5492 | 13729.3021 | 16105.5546 | 6621.2149 | 20350.517 | 22726.7696 | ВК.65.160.1000.2ТГ
ВК. | 65 | . | 160 | . | 1050 | . | 2 | ТГ | 65 | 160 | 1050 | 6.0887 | 127.6684 | 14156.5792 | 16629.1911 | 6949.9959 | 21106.5751 | 23579.1869 | ВК.65.160.1050.2ТГ
ВК. | 65 | . | 160 | . | 1100 | . | 2 | ТГ | 65 | 160 | 1100 | 6.3597 | 136.7875 | 14583.8563 | 17152.8275 | 7278.7766 | 21862.633 | 24431.6041 | ВК.65.160.1100.2ТГ
ВК. | 65 | . | 160 | . | 1150 | . | 2 | ТГ | 65 | 160 | 1150 | 6.6306 | 145.9067 | 15011.1334 | 17676.4639 | 7607.5574 | 22618.6909 | 25284.0213 | ВК.65.160.1150.2ТГ
ВК. | 65 | . | 160 | . | 1200 | . | 2 | ТГ | 65 | 160 | 1200 | 6.9408 | 155.0259 | 15488.4109 | 18248.5765 | 7936.3383 | 23424.7492 | 26184.9148 | ВК.65.160.1200.2ТГ
ВК. | 65 | . | 160 | . | 1250 | . | 2 | ТГ | 65 | 160 | 1250 | 7.2117 | 164.145 | 15915.688 | 18772.2129 | 8265.1191 | 24180.8071 | 27037.332 | ВК.65.160.1250.2ТГ
ВК. | 65 | . | 160 | . | 1300 | . | 2 | ТГ | 65 | 160 | 1300 | 7.4827 | 173.2642 | 16342.9653 | 19295.8493 | 8593.8999 | 24936.8652 | 27889.7492 | ВК.65.160.1300.2ТГ
ВК. | 65 | . | 160 | . | 1350 | . | 2 | ТГ | 65 | 160 | 1350 | 7.7536 | 182.3834 | 16770.2424 | 19819.4858 | 8922.6808 | 25692.9232 | 28742.1666 | ВК.65.160.1350.2ТГ
ВК. | 65 | . | 160 | . | 1400 | . | 2 | ТГ | 65 | 160 | 1400 | 8.0246 | 191.5025 | 17197.5195 | 20343.1222 | 9251.4616 | 26448.9811 | 29594.5838 | ВК.65.160.1400.2ТГ
ВК. | 65 | . | 160 | . | 1450 | . | 2 | ТГ | 65 | 160 | 1450 | 8.2955 | 200.6217 | 17624.7967 | 20866.7585 | 9580.2423 | 27205.039 | 30447.0008 | ВК.65.160.1450.2ТГ
ВК. | 65 | . | 160 | . | 1500 | . | 2 | ТГ | 65 | 160 | 1500 | 8.6382 | 209.7409 | 18640.0582 | 21878.1586 | 9909.0231 | 28549.0813 | 31787.1818 | ВК.65.160.1500.2ТГ
ВК. | 65 | . | 160 | . | 1550 | . | 2 | ТГ | 65 | 160 | 1550 | 8.9091 | 218.8601 | 19067.3353 | 22401.7951 | 10237.804 | 29305.1394 | 32639.5991 | ВК.65.160.1550.2ТГ
ВК. | 65 | . | 160 | . | 1600 | . | 2 | ТГ | 65 | 160 | 1600 | 9.1801 | 227.9792 | 19494.6124 | 22925.4315 | 10566.5848 | 30061.1973 | 33492.0163 | ВК.65.160.1600.2ТГ
ВК. | 65 | . | 160 | . | 1650 | . | 2 | ТГ | 65 | 160 | 1650 | 9.451 | 237.0984 | 19921.8896 | 23449.0679 | 10895.3656 | 30817.2552 | 34344.4335 | ВК.65.160.1650.2ТГ
ВК. | 65 | . | 160 | . | 1700 | . | 2 | ТГ | 65 | 160 | 1700 | 9.722 | 246.2176 | 20349.1668 | 23972.7042 | 11224.1465 | 31573.3134 | 35196.8507 | ВК.65.160.1700.2ТГ
ВК. | 65 | . | 160 | . | 1750 | . | 2 | ТГ | 65 | 160 | 1750 | 9.9929 | 255.3367 | 20776.444 | 24496.3406 | 11552.9273 | 32329.3712 | 36049.2679 | ВК.65.160.1750.2ТГ
ВК. | 65 | . | 160 | . | 1800 | . | 2 | ТГ | 65 | 160 | 1800 | 10.2638 | 264.4559 | 21203.7211 | 25019.9771 | 11881.7081 | 33085.4291 | 36901.6851 | ВК.65.160.1800.2ТГ
ВК. | 65 | . | 160 | . | 1850 | . | 2 | ТГ | 65 | 160 | 1850 | 10.5348 | 273.5751 | 21630.9984 | 25543.6135 | 12210.489 | 33841.4873 | 37754.1025 | ВК.65.160.1850.2ТГ
ВК. | 65 | . | 160 | . | 1900 | . | 2 | ТГ | 65 | 160 | 1900 | 10.8057 | 282.6942 | 22058.2755 | 26067.2499 | 12539.2697 | 34597.5452 | 38606.5197 | ВК.65.160.1900.2ТГ
ВК. | 65 | . | 160 | . | 1950 | . | 2 | ТГ | 65 | 160 | 1950 | 11.1159 | 291.8134 | 22535.5529 | 26639.3625 | 12868.0505 | 35403.6035 | 39507.413 | ВК.65.160.1950.2ТГ
ВК. | 65 | . | 160 | . | 2000 | . | 2 | ТГ | 65 | 160 | 2000 | 11.4784 | 300.9326 | 23214.122 | 27491.4274 | 13196.8314 | 36410.9534 | 40688.2589 | ВК.65.160.2000.2ТГ
ВК. | 65 | . | 160 | . | 2050 | . | 2 | ТГ | 65 | 160 | 2050 | 11.7493 | 310.0517 | 23641.3991 | 28015.0639 | 13525.6122 | 37167.0113 | 41540.6761 | ВК.65.160.2050.2ТГ
ВК. | 65 | . | 160 | . | 2100 | . | 2 | ТГ | 65 | 160 | 2100 | 12.0203 | 319.1709 | 24068.6762 | 28538.7003 | 13854.393 | 37923.0692 | 42393.0933 | ВК.65.160.2100.2ТГ
ВК. | 65 | . | 160 | . | 2150 | . | 2 | ТГ | 65 | 160 | 2150 | 12.2912 | 328.2901 | 24495.9533 | 29062.3366 | 14183.1738 | 38679.1271 | 43245.5103 | ВК.65.160.2150.2ТГ
ВК. | 65 | . | 160 | . | 2200 | . | 2 | ТГ | 65 | 160 | 2200 | 12.5622 | 337.4093 | 24923.2306 | 29585.973 | 14511.9547 | 39435.1853 | 44097.9277 | ВК.65.160.2200.2ТГ
ВК. | 65 | . | 160 | . | 2250 | . | 2 | ТГ | 65 | 160 | 2250 | 12.8331 | 346.5284 | 25350.5077 | 30109.6094 | 14840.7355 | 40191.2432 | 44950.3449 | ВК.65.160.2250.2ТГ
ВК. | 65 | . | 160 | . | 2300 | . | 2 | ТГ | 65 | 160 | 2300 | 13.104 | 355.6476 | 25777.7849 | 30633.2459 | 15169.5162 | 40947.3011 | 45802.7621 | ВК.65.160.2300.2ТГ
ВК. | 65 | . | 160 | . | 2350 | . | 2 | ТГ | 65 | 160 | 2350 | 13.375 | 364.7668 | 26205.062 | 31156.8823 | 15498.2972 | 41703.3591 | 46655.1794 | ВК.65.160.2350.2ТГ
ВК. | 65 | . | 160 | . | 2400 | . | 2 | ТГ | 65 | 160 | 2400 | 13.6459 | 373.8859 | 26632.3393 | 31680.5187 | 15827.0779 | 42459.4172 | 47507.5967 | ВК.65.160.2400.2ТГ
ВК. | 65 | . | 160 | . | 2450 | . | 2 | ТГ | 65 | 160 | 2450 | 13.9886 | 383.0051 | 27647.6006 | 32691.9187 | 16155.8587 | 43803.4593 | 48847.7774 | ВК.65.160.2450.2ТГ
ВК. | 65 | . | 160 | . | 2500 | . | 2 | ТГ | 65 | 160 | 2500 | 14.2596 | 392.1243 | 28074.8778 | 33215.5552 | 16484.6396 | 44559.5174 | 49700.1948 | ВК.65.160.2500.2ТГ
ВК. | 65 | . | 160 | . | 2550 | . | 2 | ТГ | 65 | 160 | 2550 | 14.5305 | 401.2434 | 28502.1549 | 33739.1916 | 16813.4204 | 45315.5753 | 50552.612 | ВК.65.160.2550.2ТГ
ВК. | 65 | . | 160 | . | 2600 | . | 2 | ТГ | 65 | 160 | 2600 | 14.8014 | 410.3626 | 28929.4322 | 34262.828 | 17142.2012 | 46071.6333 | 51405.0292 | ВК.65.160.2600.2ТГ
ВК. | 65 | . | 160 | . | 2650 | . | 2 | ТГ | 65 | 160 | 2650 | 15.0724 | 419.4818 | 29356.7093 | 34786.4645 | 17470.9821 | 46827.6914 | 52257.4465 | ВК.65.160.2650.2ТГ
ВК. | 65 | . | 160 | . | 2700 | . | 2 | ТГ | 65 | 160 | 2700 | 15.3826 | 428.6009 | 29833.9867 | 35358.577 | 17799.7629 | 47633.7496 | 53158.3399 | ВК.65.160.2700.2ТГ
ВК. | 65 | . | 160 | . | 2750 | . | 2 | ТГ | 65 | 160 | 2750 | 15.6535 | 437.7201 | 30261.2639 | 35882.2135 | 18128.5436 | 48389.8075 | 54010.7571 | ВК.65.160.2750.2ТГ
ВК. | 65 | . | 160 | . | 2800 | . | 2 | ТГ | 65 | 160 | 2800 | 15.9245 | 446.8393 | 30688.541 | 36405.8499 | 18457.3244 | 49145.8654 | 54863.1743 | ВК.65.160.2800.2ТГ
ВК. | 65 | . | 160 | . | 2850 | . | 2 | ТГ | 65 | 160 | 2850 | 16.1954 | 455.9584 | 31115.8183 | 36929.4862 | 18786.1053 | 49901.9236 | 55715.5915 | ВК.65.160.2850.2ТГ
ВК. | 65 | . | 160 | . | 2900 | . | 2 | ТГ | 65 | 160 | 2900 | 16.4663 | 465.0776 | 31543.0954 | 37453.1226 | 19114.8861 | 50657.9815 | 56568.0087 | ВК.65.160.2900.2ТГ
ВК. | 65 | . | 160 | . | 2950 | . | 2 | ТГ | 65 | 160 | 2950 | 16.7373 | 474.1968 | 31970.3725 | 37976.759 | 19443.6669 | 51414.0394 | 57420.4259 | ВК.65.160.2950.2ТГ
ВК. | 65 | . | 160 | . | 3000 | . | 2 | ТГ | 65 | 160 | 3000 | 17.0082 | 483.316 | 32397.6496 | 38500.3955 | 19772.4478 | 52170.0974 | 58272.8433 | ВК.65.160.3000.2ТГ
Ширина конвектора 200 мм
Исполнение данной ширины возможно только под окантовку
Теплообменник 50х100 мм
ВК. | 65 | . | 200 | . | 600 | . | 2 | ТГ | 65 | 200 | 600 | 4.1407 | 50.662 | 10580.4234 | 11924.9091 | 4684.1931 | 15264.6164 | 16609.1022 | ВК.65.200.600.2ТГ
ВК. | 65 | . | 200 | . | 650 | . | 2 | ТГ | 65 | 200 | 650 | 4.4436 | 60.7945 | 11007.3546 | 12448.8809 | 5069.8581 | 16077.2128 | 17518.739 | ВК.65.200.650.2ТГ
ВК. | 65 | . | 200 | . | 700 | . | 2 | ТГ | 65 | 200 | 700 | 4.7465 | 70.9269 | 11434.2859 | 12972.8526 | 5455.5232 | 16889.8091 | 18428.3758 | ВК.65.200.700.2ТГ
ВК. | 65 | . | 200 | . | 750 | . | 2 | ТГ | 65 | 200 | 750 | 5.0494 | 81.0593 | 11861.2172 | 13496.8243 | 5841.1885 | 17702.4057 | 19338.0128 | ВК.65.200.750.2ТГ
ВК. | 65 | . | 200 | . | 800 | . | 2 | ТГ | 65 | 200 | 800 | 5.3522 | 91.1917 | 12288.1485 | 14020.796 | 6226.8535 | 18515.002 | 20247.6496 | ВК.65.200.800.2ТГ
ВК. | 65 | . | 200 | . | 850 | . | 2 | ТГ | 65 | 200 | 850 | 5.6551 | 101.3241 | 12715.0798 | 14544.7679 | 6612.5186 | 19327.5984 | 21157.2865 | ВК.65.200.850.2ТГ
ВК. | 65 | . | 200 | . | 900 | . | 2 | ТГ | 65 | 200 | 900 | 5.958 | 111.4565 | 13142.011 | 15068.7396 | 6998.1837 | 20140.1947 | 22066.9233 | ВК.65.200.900.2ТГ
ВК. | 65 | . | 200 | . | 950 | . | 2 | ТГ | 65 | 200 | 950 | 6.2608 | 121.5889 | 13568.9423 | 15592.7113 | 7383.8489 | 20952.7913 | 22976.5603 | ВК.65.200.950.2ТГ
ВК. | 65 | . | 200 | . | 1000 | . | 2 | ТГ | 65 | 200 | 1000 | 6.5637 | 131.7213 | 13995.8736 | 16116.683 | 7769.514 | 21765.3876 | 23886.1971 | ВК.65.200.1000.2ТГ
ВК. | 65 | . | 200 | . | 1050 | . | 2 | ТГ | 65 | 200 | 1050 | 6.8666 | 141.8537 | 14422.8049 | 16640.6547 | 8155.1791 | 22577.984 | 24795.8339 | ВК.65.200.1050.2ТГ
ВК. | 65 | . | 200 | . | 1100 | . | 2 | ТГ | 65 | 200 | 1100 | 7.1695 | 151.9861 | 14849.7361 | 17164.6265 | 8540.8442 | 23390.5803 | 25705.4707 | ВК.65.200.1100.2ТГ
ВК. | 65 | . | 200 | . | 1150 | . | 2 | ТГ | 65 | 200 | 1150 | 7.4723 | 162.1186 | 15276.6676 | 17688.5982 | 8926.5093 | 24203.1769 | 26615.1075 | ВК.65.200.1150.2ТГ
ВК. | 65 | . | 200 | . | 1200 | . | 2 | ТГ | 65 | 200 | 1200 | 7.8145 | 172.251 | 15753.599 | 18261.0462 | 9312.1745 | 25065.7735 | 27573.2207 | ВК.65.200.1200.2ТГ
ВК. | 65 | . | 200 | . | 1250 | . | 2 | ТГ | 65 | 200 | 1250 | 8.1173 | 182.3834 | 16180.5303 | 18785.0179 | 9697.8396 | 25878.3699 | 28482.8575 | ВК.65.200.1250.2ТГ
ВК. | 65 | . | 200 | . | 1300 | . | 2 | ТГ | 65 | 200 | 1300 | 8.4202 | 192.5158 | 16607.4616 | 19308.9896 | 10083.5047 | 26690.9663 | 29392.4943 | ВК.65.200.1300.2ТГ
ВК. | 65 | . | 200 | . | 1350 | . | 2 | ТГ | 65 | 200 | 1350 | 8.7231 | 202.6482 | 17034.3929 | 19832.9613 | 10469.1698 | 27503.5626 | 30302.1311 | ВК.65.200.1350.2ТГ
ВК. | 65 | . | 200 | . | 1400 | . | 2 | ТГ | 65 | 200 | 1400 | 9.026 | 212.7806 | 17461.3241 | 20356.9331 | 10854.835 | 28316.1591 | 31211.7681 | ВК.65.200.1400.2ТГ
ВК. | 65 | . | 200 | . | 1450 | . | 2 | ТГ | 65 | 200 | 1450 | 9.3288 | 222.913 | 17888.2556 | 20880.9049 | 11240.5001 | 29128.7557 | 32121.405 | ВК.65.200.1450.2ТГ
ВК. | 65 | . | 200 | . | 1500 | . | 2 | ТГ | 65 | 200 | 1500 | 9.7243 | 233.0454 | 18903.1711 | 21892.6402 | 11626.1652 | 30529.3363 | 33518.8054 | ВК.65.200.1500.2ТГ
ВК. | 65 | . | 200 | . | 1550 | . | 2 | ТГ | 65 | 200 | 1550 | 10.0271 | 243.1778 | 19330.1024 | 22416.6121 | 12011.8302 | 31341.9326 | 34428.4423 | ВК.65.200.1550.2ТГ
ВК. | 65 | . | 200 | . | 1600 | . | 2 | ТГ | 65 | 200 | 1600 | 10.33 | 253.3102 | 19757.0337 | 22940.5838 | 12397.4953 | 32154.529 | 35338.0791 | ВК.65.200.1600.2ТГ
ВК. | 65 | . | 200 | . | 1650 | . | 2 | ТГ | 65 | 200 | 1650 | 10.6329 | 263.4427 | 20183.9649 | 23464.5555 | 12783.1606 | 32967.1255 | 36247.7161 | ВК.65.200.1650.2ТГ
ВК. | 65 | . | 200 | . | 1700 | . | 2 | ТГ | 65 | 200 | 1700 | 10.9358 | 273.5751 | 20610.8962 | 23988.5272 | 13168.8257 | 33779.7219 | 37157.3529 | ВК.65.200.1700.2ТГ
ВК. | 65 | . | 200 | . | 1750 | . | 2 | ТГ | 65 | 200 | 1750 | 11.2386 | 283.7075 | 21037.8275 | 24512.499 | 13554.4907 | 34592.3182 | 38066.9897 | ВК.65.200.1750.2ТГ
ВК. | 65 | . | 200 | . | 1800 | . | 2 | ТГ | 65 | 200 | 1800 | 11.5415 | 293.8399 | 21464.7588 | 25036.4707 | 13940.1558 | 35404.9146 | 38976.6265 | ВК.65.200.1800.2ТГ
ВК. | 65 | . | 200 | . | 1850 | . | 2 | ТГ | 65 | 200 | 1850 | 11.8444 | 303.9723 | 21891.6901 | 25560.4424 | 14325.8211 | 36217.5111 | 39886.2634 | ВК.65.200.1850.2ТГ
ВК. | 65 | . | 200 | . | 1900 | . | 2 | ТГ | 65 | 200 | 1900 | 12.1473 | 314.1047 | 22318.6213 | 26084.4143 | 14711.4861 | 37030.1075 | 40795.9004 | ВК.65.200.1900.2ТГ
ВК. | 65 | . | 200 | . | 1950 | . | 2 | ТГ | 65 | 200 | 1950 | 12.4894 | 324.2371 | 22795.5529 | 26656.8621 | 15097.1512 | 37892.7042 | 41754.0133 | ВК.65.200.1950.2ТГ
ВК. | 65 | . | 200 | . | 2000 | . | 2 | ТГ | 65 | 200 | 2000 | 12.8838 | 334.3695 | 23473.7761 | 27509.2623 | 15482.8163 | 38956.5924 | 42992.0786 | ВК.65.200.2000.2ТГ
ВК. | 65 | . | 200 | . | 2050 | . | 2 | ТГ | 65 | 200 | 2050 | 13.1867 | 344.5019 | 23900.7074 | 28033.234 | 15868.4814 | 39769.1888 | 43901.7154 | ВК.65.200.2050.2ТГ
ВК. | 65 | . | 200 | . | 2100 | . | 2 | ТГ | 65 | 200 | 2100 | 13.4896 | 354.6343 | 24327.6387 | 28557.2058 | 16254.1466 | 40581.7853 | 44811.3524 | ВК.65.200.2100.2ТГ
ВК. | 65 | . | 200 | . | 2150 | . | 2 | ТГ | 65 | 200 | 2150 | 13.7924 | 364.7668 | 24754.57 | 29081.1776 | 16639.8117 | 41394.3817 | 45720.9893 | ВК.65.200.2150.2ТГ
ВК. | 65 | . | 200 | . | 2200 | . | 2 | ТГ | 65 | 200 | 2200 | 14.0953 | 374.8992 | 25181.5012 | 29605.1493 | 17025.4768 | 42206.978 | 46630.6261 | ВК.65.200.2200.2ТГ
ВК. | 65 | . | 200 | . | 2250 | . | 2 | ТГ | 65 | 200 | 2250 | 14.3982 | 385.0316 | 25608.4325 | 30129.1211 | 17411.1419 | 43019.5744 | 47540.2629 | ВК.65.200.2250.2ТГ
ВК. | 65 | . | 200 | . | 2300 | . | 2 | ТГ | 65 | 200 | 2300 | 14.7011 | 395.164 | 26035.3638 | 30653.0928 | 17796.8071 | 43832.1709 | 48449.8999 | ВК.65.200.2300.2ТГ
ВК. | 65 | . | 200 | . | 2350 | . | 2 | ТГ | 65 | 200 | 2350 | 15.0039 | 405.2964 | 26462.2951 | 31177.0645 | 18182.4722 | 44644.7673 | 49359.5367 | ВК.65.200.2350.2ТГ
ВК. | 65 | . | 200 | . | 2400 | . | 2 | ТГ | 65 | 200 | 2400 | 15.3068 | 415.4288 | 26889.2263 | 31701.0362 | 18568.1373 | 45457.3636 | 50269.1735 | ВК.65.200.2400.2ТГ
ВК. | 65 | . | 200 | . | 2450 | . | 2 | ТГ | 65 | 200 | 2450 | 15.7022 | 425.5612 | 27904.1419 | 32712.7717 | 18953.8024 | 46857.9442 | 51666.574 | ВК.65.200.2450.2ТГ
ВК. | 65 | . | 200 | . | 2500 | . | 2 | ТГ | 65 | 200 | 2500 | 16.0051 | 435.6936 | 28331.0733 | 33236.7434 | 19339.4674 | 47670.5408 | 52576.2108 | ВК.65.200.2500.2ТГ
ВК. | 65 | . | 200 | . | 2550 | . | 2 | ТГ | 65 | 200 | 2550 | 16.308 | 445.826 | 28758.0046 | 33760.7151 | 19725.1327 | 48483.1373 | 53485.8478 | ВК.65.200.2550.2ТГ
ВК. | 65 | . | 200 | . | 2600 | . | 2 | ТГ | 65 | 200 | 2600 | 16.6109 | 455.9584 | 29184.9359 | 34284.687 | 20110.7978 | 49295.7336 | 54395.4847 | ВК.65.200.2600.2ТГ
ВК. | 65 | . | 200 | . | 2650 | . | 2 | ТГ | 65 | 200 | 2650 | 16.9137 | 466.0909 | 29611.8672 | 34808.6587 | 20496.4628 | 50108.33 | 55305.1215 | ВК.65.200.2650.2ТГ
ВК. | 65 | . | 200 | . | 2700 | . | 2 | ТГ | 65 | 200 | 2700 | 17.2559 | 476.2233 | 30088.7986 | 35381.1065 | 20882.1279 | 50970.9265 | 56263.2345 | ВК.65.200.2700.2ТГ
ВК. | 65 | . | 200 | . | 2750 | . | 2 | ТГ | 65 | 200 | 2750 | 17.5587 | 486.3557 | 30515.7299 | 35905.0783 | 21267.7932 | 51783.523 | 57172.8714 | ВК.65.200.2750.2ТГ
ВК. | 65 | . | 200 | . | 2800 | . | 2 | ТГ | 65 | 200 | 2800 | 17.8616 | 496.4881 | 30942.6613 | 36429.0501 | 21653.4582 | 52596.1196 | 58082.5084 | ВК.65.200.2800.2ТГ
ВК. | 65 | . | 200 | . | 2850 | . | 2 | ТГ | 65 | 200 | 2850 | 18.1645 | 506.6205 | 31369.5926 | 36953.0218 | 22039.1233 | 53408.7159 | 58992.1452 | ВК.65.200.2850.2ТГ
ВК. | 65 | . | 200 | . | 2900 | . | 2 | ТГ | 65 | 200 | 2900 | 18.4673 | 516.7529 | 31796.5239 | 37476.9936 | 22424.7884 | 54221.3123 | 59901.782 | ВК.65.200.2900.2ТГ
ВК. | 65 | . | 200 | . | 2950 | . | 2 | ТГ | 65 | 200 | 2950 | 18.7702 | 526.8853 | 32223.4551 | 38000.9653 | 22810.4535 | 55033.9086 | 60811.4188 | ВК.65.200.2950.2ТГ
ВК. | 65 | . | 200 | . | 3000 | . | 2 | ТГ | 65 | 200 | 3000 | 19.0731 | 537.0177 | 33931.3079 | 38524.937 | 23196.1187 | 57127.4266 | 61721.0557 | ВК.65.200.3000.2ТГ
Ширина конвектора 260 мм
Исполнение данной ширины возможно только под окантовку
Теплообменник 50х100 мм
ВК. | 65 | . | 260 | . | 600 | . | 2 | ТГ | 65 | 260 | 600 | 4.8764 | 65.2547 | 10941.6828 | 12907.4245 | 5724.0299 | 16665.7127 | 18631.4545 | ВК.65.260.600.2ТГ
ВК. | 65 | . | 260 | . | 650 | . | 2 | ТГ | 65 | 260 | 650 | 5.2272 | 78.3056 | 11399.6098 | 13483.1256 | 6195.0216 | 17594.6313 | 19678.1472 | ВК.65.260.650.2ТГ
ВК. | 65 | . | 260 | . | 700 | . | 2 | ТГ | 65 | 260 | 700 | 5.578 | 91.3566 | 11857.5365 | 14058.8266 | 6666.013 | 18523.5496 | 20724.8396 | ВК.65.260.700.2ТГ
ВК. | 65 | . | 260 | . | 750 | . | 2 | ТГ | 65 | 260 | 750 | 5.9288 | 104.4075 | 12315.4633 | 14634.5275 | 7137.0047 | 19452.468 | 21771.5322 | ВК.65.260.750.2ТГ
ВК. | 65 | . | 260 | . | 800 | . | 2 | ТГ | 65 | 260 | 800 | 6.2795 | 117.4584 | 12773.3903 | 15210.2285 | 7607.9961 | 20381.3864 | 22818.2246 | ВК.65.260.800.2ТГ
ВК. | 65 | . | 260 | . | 850 | . | 2 | ТГ | 65 | 260 | 850 | 6.6303 | 130.5094 | 13231.3171 | 15785.9296 | 8078.9878 | 21310.3049 | 23864.9173 | ВК.65.260.850.2ТГ
ВК. | 65 | . | 260 | . | 900 | . | 2 | ТГ | 65 | 260 | 900 | 6.9811 | 143.5603 | 13689.2439 | 16361.6305 | 8549.9794 | 22239.2233 | 24911.6099 | ВК.65.260.900.2ТГ
ВК. | 65 | . | 260 | . | 950 | . | 2 | ТГ | 65 | 260 | 950 | 7.3319 | 156.6112 | 14147.1708 | 16937.3315 | 9020.9709 | 23168.1417 | 25958.3023 | ВК.65.260.950.2ТГ
ВК. | 65 | . | 260 | . | 1000 | . | 2 | ТГ | 65 | 260 | 1000 | 7.6826 | 169.6622 | 14605.0976 | 17513.0324 | 9491.9625 | 24097.0601 | 27004.9949 | ВК.65.260.1000.2ТГ
ВК. | 65 | . | 260 | . | 1050 | . | 2 | ТГ | 65 | 260 | 1050 | 8.0334 | 182.7131 | 15063.0246 | 18088.7335 | 9962.954 | 25025.9786 | 28051.6875 | ВК.65.260.1050.2ТГ
ВК. | 65 | . | 260 | . | 1100 | . | 2 | ТГ | 65 | 260 | 1100 | 8.3842 | 195.764 | 15520.9514 | 18664.4345 | 10433.9456 | 25954.897 | 29098.3801 | ВК.65.260.1100.2ТГ
ВК. | 65 | . | 260 | . | 1150 | . | 2 | ТГ | 65 | 260 | 1150 | 8.7349 | 208.815 | 15978.8782 | 19240.1354 | 10904.9372 | 26883.8154 | 30145.0726 | ВК.65.260.1150.2ТГ
ВК. | 65 | . | 260 | . | 1200 | . | 2 | ТГ | 65 | 260 | 1200 | 9.125 | 221.8659 | 16486.8053 | 19864.3126 | 11375.9287 | 27862.734 | 31240.2414 | ВК.65.260.1200.2ТГ
ВК. | 65 | . | 260 | . | 1250 | . | 2 | ТГ | 65 | 260 | 1250 | 9.4757 | 234.9168 | 16944.7321 | 20440.0136 | 11846.9203 | 28791.6524 | 32286.9339 | ВК.65.260.1250.2ТГ
ВК. | 65 | . | 260 | . | 1300 | . | 2 | ТГ | 65 | 260 | 1300 | 9.8265 | 247.9678 | 17402.659 | 21015.7145 | 12317.9118 | 29720.5708 | 33333.6263 | ВК.65.260.1300.2ТГ
ВК. | 65 | . | 260 | . | 1350 | . | 2 | ТГ | 65 | 260 | 1350 | 10.1773 | 261.0187 | 17860.5858 | 21591.4155 | 12788.9034 | 30649.4893 | 34380.3189 | ВК.65.260.1350.2ТГ
ВК. | 65 | . | 260 | . | 1400 | . | 2 | ТГ | 65 | 260 | 1400 | 10.5281 | 274.0697 | 18318.5126 | 22167.1166 | 13259.8951 | 31578.4077 | 35427.0116 | ВК.65.260.1400.2ТГ
ВК. | 65 | . | 260 | . | 1450 | . | 2 | ТГ | 65 | 260 | 1450 | 10.8788 | 287.1206 | 18776.4396 | 22742.8175 | 13730.8865 | 32507.3261 | 36473.7041 | ВК.65.260.1450.2ТГ
ВК. | 65 | . | 260 | . | 1500 | . | 2 | ТГ | 65 | 260 | 1500 | 11.3534 | 300.1715 | 19876.8203 | 23881.1023 | 14201.8782 | 34078.6985 | 38082.9804 | ВК.65.260.1500.2ТГ
ВК. | 65 | . | 260 | . | 1550 | . | 2 | ТГ | 65 | 260 | 1550 | 11.7041 | 313.2225 | 20334.7472 | 24456.8032 | 14672.8696 | 35007.6169 | 39129.6728 | ВК.65.260.1550.2ТГ
ВК. | 65 | . | 260 | . | 1600 | . | 2 | ТГ | 65 | 260 | 1600 | 12.0549 | 326.2734 | 20792.674 | 25032.5043 | 15143.8613 | 35936.5353 | 40176.3656 | ВК.65.260.1600.2ТГ
ВК. | 65 | . | 260 | . | 1650 | . | 2 | ТГ | 65 | 260 | 1650 | 12.4057 | 339.3243 | 21250.6008 | 25608.2053 | 15614.8529 | 36865.4537 | 41223.0582 | ВК.65.260.1650.2ТГ
ВК. | 65 | . | 260 | . | 1700 | . | 2 | ТГ | 65 | 260 | 1700 | 12.7565 | 352.3753 | 21708.5278 | 26183.9062 | 16085.8444 | 37794.3722 | 42269.7506 | ВК.65.260.1700.2ТГ
ВК. | 65 | . | 260 | . | 1750 | . | 2 | ТГ | 65 | 260 | 1750 | 13.1072 | 365.4262 | 22166.4546 | 26759.6072 | 16556.836 | 38723.2906 | 43316.4431 | ВК.65.260.1750.2ТГ
ВК. | 65 | . | 260 | . | 1800 | . | 2 | ТГ | 65 | 260 | 1800 | 13.458 | 378.4771 | 22624.3814 | 27335.3083 | 17027.8275 | 39652.2088 | 44363.1357 | ВК.65.260.1800.2ТГ
ВК. | 65 | . | 260 | . | 1850 | . | 2 | ТГ | 65 | 260 | 1850 | 13.8088 | 391.5281 | 23082.3083 | 27911.0092 | 17498.8191 | 40581.1274 | 45409.8283 | ВК.65.260.1850.2ТГ
ВК. | 65 | . | 260 | . | 1900 | . | 2 | ТГ | 65 | 260 | 1900 | 14.1596 | 404.579 | 23540.2351 | 28486.7102 | 17969.8107 | 41510.0458 | 46456.5209 | ВК.65.260.1900.2ТГ
ВК. | 65 | . | 260 | . | 1950 | . | 2 | ТГ | 65 | 260 | 1950 | 14.5496 | 417.63 | 24048.1622 | 29110.8874 | 18440.8022 | 42488.9644 | 47551.6896 | ВК.65.260.1950.2ТГ
ВК. | 65 | . | 260 | . | 2000 | . | 2 | ТГ | 65 | 260 | 2000 | 14.9919 | 430.6809 | 24757.3809 | 30015.0168 | 18911.7938 | 43669.1748 | 48926.8107 | ВК.65.260.2000.2ТГ
ВК. | 65 | . | 260 | . | 2050 | . | 2 | ТГ | 65 | 260 | 2050 | 15.3427 | 443.7318 | 25215.3079 | 30590.7178 | 19382.7853 | 44598.0932 | 49973.5031 | ВК.65.260.2050.2ТГ
ВК. | 65 | . | 260 | . | 2100 | . | 2 | ТГ | 65 | 260 | 2100 | 15.6935 | 456.7828 | 25673.2347 | 31166.4187 | 19853.7769 | 45527.0116 | 51020.1957 | ВК.65.260.2100.2ТГ
ВК. | 65 | . | 260 | . | 2150 | . | 2 | ТГ | 65 | 260 | 2150 | 16.0442 | 469.8337 | 26131.1615 | 31742.1198 | 20324.7684 | 46455.9299 | 52066.8882 | ВК.65.260.2150.2ТГ
ВК. | 65 | . | 260 | . | 2200 | . | 2 | ТГ | 65 | 260 | 2200 | 16.395 | 482.8846 | 26589.0884 | 32317.8208 | 20795.76 | 47384.8485 | 53113.5808 | ВК.65.260.2200.2ТГ
ВК. | 65 | . | 260 | . | 2250 | . | 2 | ТГ | 65 | 260 | 2250 | 16.7458 | 495.9356 | 27047.0152 | 32893.5217 | 21266.7517 | 48313.7669 | 54160.2734 | ВК.65.260.2250.2ТГ
ВК. | 65 | . | 260 | . | 2300 | . | 2 | ТГ | 65 | 260 | 2300 | 17.0966 | 508.9865 | 27504.942 | 33469.2228 | 21737.7431 | 49242.6851 | 55206.966 | ВК.65.260.2300.2ТГ
ВК. | 65 | . | 260 | . | 2350 | . | 2 | ТГ | 65 | 260 | 2350 | 17.4473 | 522.0374 | 27962.869 | 34044.9238 | 22208.7348 | 50171.6037 | 56253.6585 | ВК.65.260.2350.2ТГ
ВК. | 65 | . | 260 | . | 2400 | . | 2 | ТГ | 65 | 260 | 2400 | 17.7981 | 535.0884 | 28420.7958 | 34620.6247 | 22679.7262 | 51100.522 | 57300.351 | ВК.65.260.2400.2ТГ
ВК. | 65 | . | 260 | . | 2450 | . | 2 | ТГ | 65 | 260 | 2450 | 18.2726 | 548.1393 | 29521.1766 | 35758.9095 | 23150.7179 | 52671.8945 | 58909.6273 | ВК.65.260.2450.2ТГ
ВК. | 65 | . | 260 | . | 2500 | . | 2 | ТГ | 65 | 260 | 2500 | 18.6234 | 561.1902 | 29979.1034 | 36334.6104 | 23621.7095 | 53600.8129 | 59956.3199 | ВК.65.260.2500.2ТГ
ВК. | 65 | . | 260 | . | 2550 | . | 2 | ТГ | 65 | 260 | 2550 | 18.9742 | 574.2412 | 30437.0302 | 36910.3115 | 24092.701 | 54529.7312 | 61003.0125 | ВК.65.260.2550.2ТГ
ВК. | 65 | . | 260 | . | 2600 | . | 2 | ТГ | 65 | 260 | 2600 | 19.325 | 587.2921 | 30894.9572 | 37486.0125 | 24563.6926 | 55458.6498 | 62049.705 | ВК.65.260.2600.2ТГ
ВК. | 65 | . | 260 | . | 2650 | . | 2 | ТГ | 65 | 260 | 2650 | 19.6757 | 600.3431 | 31352.884 | 38061.7134 | 25034.6841 | 56387.568 | 63096.3975 | ВК.65.260.2650.2ТГ
ВК. | 65 | . | 260 | . | 2700 | . | 2 | ТГ | 65 | 260 | 2700 | 20.0658 | 613.394 | 31860.8111 | 38685.8907 | 25505.6757 | 57366.4868 | 64191.5663 | ВК.65.260.2700.2ТГ
ВК. | 65 | . | 260 | . | 2750 | . | 2 | ТГ | 65 | 260 | 2750 | 20.4165 | 626.4449 | 32318.7379 | 39261.5916 | 25976.6673 | 58295.4052 | 65238.2589 | ВК.65.260.2750.2ТГ
ВК. | 65 | . | 260 | . | 2800 | . | 2 | ТГ | 65 | 260 | 2800 | 20.7673 | 639.4959 | 32776.6647 | 39837.2926 | 26447.6588 | 59224.3235 | 66284.9513 | ВК.65.260.2800.2ТГ
ВК. | 65 | . | 260 | . | 2850 | . | 2 | ТГ | 65 | 260 | 2850 | 21.1181 | 652.5468 | 33234.5916 | 40412.9937 | 26918.6504 | 60153.2421 | 67331.6441 | ВК.65.260.2850.2ТГ
ВК. | 65 | . | 260 | . | 2900 | . | 2 | ТГ | 65 | 260 | 2900 | 21.4689 | 665.5977 | 33692.5184 | 40988.6946 | 27389.6419 | 61082.1603 | 68378.3365 | ВК.65.260.2900.2ТГ
ВК. | 65 | . | 260 | . | 2950 | . | 2 | ТГ | 65 | 260 | 2950 | 21.8196 | 678.6487 | 34150.4452 | 41564.3955 | 27860.6335 | 62011.0787 | 69425.0291 | ВК.65.260.2950.2ТГ
ВК. | 65 | . | 260 | . | 3000 | . | 2 | ТГ | 65 | 260 | 3000 | 22.1704 | 691.6996 | 34608.3722 | 42140.0965 | 28331.6251 | 62939.9973 | 70471.7216 | ВК.65.260.3000.2ТГ
Ширина конвектора 300 мм
Исполнение данной ширины возможно только под окантовку
Теплообменник 50х100 мм
ВК. | 65 | . | 300 | . | 600 | . | 2 | ТГ | 65 | 300 | 600 | 5.3669 | 70.1085 | 11465.4459 | 13622.563 | 6417.2545 | 17882.7004 | 20039.8175 | ВК.65.300.600.2ТГ
ВК. | 65 | . | 300 | . | 650 | . | 2 | ТГ | 65 | 300 | 650 | 5.7496 | 84.1301 | 11943.8059 | 14232.7502 | 6945.1305 | 18888.9364 | 21177.8807 | ВК.65.300.650.2ТГ
ВК. | 65 | . | 300 | . | 700 | . | 2 | ТГ | 65 | 300 | 700 | 6.1323 | 98.1518 | 12422.1659 | 14842.9374 | 7473.0063 | 19895.1721 | 22315.9436 | ВК.65.300.700.2ТГ
ВК. | 65 | . | 300 | . | 750 | . | 2 | ТГ | 65 | 300 | 750 | 6.515 | 112.1735 | 12900.5258 | 15453.1244 | 8000.8822 | 20901.408 | 23454.0066 | ВК.65.300.750.2ТГ
ВК. | 65 | . | 300 | . | 800 | . | 2 | ТГ | 65 | 300 | 800 | 6.8977 | 126.1952 | 13378.8858 | 16063.3116 | 8528.758 | 21907.6438 | 24592.0696 | ВК.65.300.800.2ТГ
ВК. | 65 | . | 300 | . | 850 | . | 2 | ТГ | 65 | 300 | 850 | 7.2804 | 140.2169 | 13857.2458 | 16673.4988 | 9056.6339 | 22913.8797 | 25730.1328 | ВК.65.300.850.2ТГ
ВК. | 65 | . | 300 | . | 900 | . | 2 | ТГ | 65 | 300 | 900 | 7.6632 | 154.2386 | 14335.6057 | 17283.6859 | 9584.5097 | 23920.1154 | 26868.1956 | ВК.65.300.900.2ТГ
ВК. | 65 | . | 300 | . | 950 | . | 2 | ТГ | 65 | 300 | 950 | 8.0459 | 168.2603 | 14813.9657 | 17893.8731 | 10112.3856 | 24926.3513 | 28006.2587 | ВК.65.300.950.2ТГ
ВК. | 65 | . | 300 | . | 1000 | . | 2 | ТГ | 65 | 300 | 1000 | 8.4286 | 182.282 | 15292.3256 | 18504.0603 | 10640.2614 | 25932.5871 | 29144.3217 | ВК.65.300.1000.2ТГ
ВК. | 65 | . | 300 | . | 1050 | . | 2 | ТГ | 65 | 300 | 1050 | 8.8113 | 196.3037 | 15770.6856 | 19114.2474 | 11168.1374 | 26938.823 | 30282.3847 | ВК.65.300.1050.2ТГ
ВК. | 65 | . | 300 | . | 1100 | . | 2 | ТГ | 65 | 300 | 1100 | 9.194 | 210.3254 | 16249.0456 | 19724.4346 | 11696.0132 | 27945.0587 | 31420.4477 | ВК.65.300.1100.2ТГ
ВК. | 65 | . | 300 | . | 1150 | . | 2 | ТГ | 65 | 300 | 1150 | 9.5767 | 224.3471 | 16727.4055 | 20334.6218 | 12223.8891 | 28951.2946 | 32558.5109 | ВК.65.300.1150.2ТГ
ВК. | 65 | . | 300 | . | 1200 | . | 2 | ТГ | 65 | 300 | 1200 | 9.9986 | 238.3688 | 17255.7658 | 20993.2851 | 12751.7649 | 30007.5307 | 33745.05 | ВК.65.300.1200.2ТГ
ВК. | 65 | . | 300 | . | 1250 | . | 2 | ТГ | 65 | 300 | 1250 | 10.3813 | 252.3904 | 17734.1258 | 21603.4722 | 13279.6408 | 31013.7666 | 34883.113 | ВК.65.300.1250.2ТГ
ВК. | 65 | . | 300 | . | 1300 | . | 2 | ТГ | 65 | 300 | 1300 | 10.7641 | 266.4121 | 18212.4857 | 22213.6594 | 13807.5166 | 32020.0023 | 36021.176 | ВК.65.300.1300.2ТГ
ВК. | 65 | . | 300 | . | 1350 | . | 2 | ТГ | 65 | 300 | 1350 | 11.1468 | 280.4338 | 18690.8457 | 22823.8466 | 14335.3925 | 33026.2382 | 37159.2391 | ВК.65.300.1350.2ТГ
ВК. | 65 | . | 300 | . | 1400 | . | 2 | ТГ | 65 | 300 | 1400 | 11.5295 | 294.4555 | 19169.2056 | 23434.0336 | 14863.2683 | 34032.474 | 38297.302 | ВК.65.300.1400.2ТГ
ВК. | 65 | . | 300 | . | 1450 | . | 2 | ТГ | 65 | 300 | 1450 | 11.9122 | 308.4772 | 19647.5656 | 24044.2208 | 15391.1443 | 35038.7099 | 39435.3651 | ВК.65.300.1450.2ТГ
ВК. | 65 | . | 300 | . | 1500 | . | 2 | ТГ | 65 | 300 | 1500 | 12.4394 | 322.4989 | 20865.6512 | 25302.332 | 15919.0201 | 36784.6712 | 41221.352 | ВК.65.300.1500.2ТГ
ВК. | 65 | . | 300 | . | 1550 | . | 2 | ТГ | 65 | 300 | 1550 | 12.8222 | 336.5206 | 21344.0111 | 25912.5192 | 16446.896 | 37790.9071 | 42359.4152 | ВК.65.300.1550.2ТГ
ВК. | 65 | . | 300 | . | 1600 | . | 2 | ТГ | 65 | 300 | 1600 | 13.2049 | 350.5423 | 21822.3711 | 26522.7064 | 16974.7718 | 38797.1429 | 43497.4782 | ВК.65.300.1600.2ТГ
ВК. | 65 | . | 300 | . | 1650 | . | 2 | ТГ | 65 | 300 | 1650 | 13.5876 | 364.564 | 22300.7311 | 27132.8934 | 17502.6477 | 39803.3788 | 44635.5412 | ВК.65.300.1650.2ТГ
ВК. | 65 | . | 300 | . | 1700 | . | 2 | ТГ | 65 | 300 | 1700 | 13.9703 | 378.5857 | 22779.091 | 27743.0806 | 18030.5235 | 40809.6145 | 45773.6041 | ВК.65.300.1700.2ТГ
ВК. | 65 | . | 300 | . | 1750 | . | 2 | ТГ | 65 | 300 | 1750 | 14.353 | 392.6074 | 23257.451 | 28353.2678 | 18558.3994 | 41815.8504 | 46911.6673 | ВК.65.300.1750.2ТГ
ВК. | 65 | . | 300 | . | 1800 | . | 2 | ТГ | 65 | 300 | 1800 | 14.7357 | 406.629 | 23735.8109 | 28963.4549 | 19086.2752 | 42822.0862 | 48049.7301 | ВК.65.300.1800.2ТГ
ВК. | 65 | . | 300 | . | 1850 | . | 2 | ТГ | 65 | 300 | 1850 | 15.1184 | 420.6507 | 24214.1709 | 29573.6421 | 19614.1512 | 43828.3221 | 49187.7933 | ВК.65.300.1850.2ТГ
ВК. | 65 | . | 300 | . | 1900 | . | 2 | ТГ | 65 | 300 | 1900 | 15.5011 | 434.6724 | 24692.5309 | 30183.8293 | 20142.027 | 44834.5578 | 50325.8563 | ВК.65.300.1900.2ТГ
ВК. | 65 | . | 300 | . | 1950 | . | 2 | ТГ | 65 | 300 | 1950 | 15.9231 | 448.6941 | 25220.8911 | 30842.4927 | 20669.9029 | 45890.794 | 51512.3955 | ВК.65.300.1950.2ТГ
ВК. | 65 | . | 300 | . | 2000 | . | 2 | ТГ | 65 | 300 | 2000 | 16.3973 | 462.7158 | 25950.543 | 31781.1082 | 21197.7787 | 47148.3217 | 52978.8869 | ВК.65.300.2000.2ТГ
ВК. | 65 | . | 300 | . | 2050 | . | 2 | ТГ | 65 | 300 | 2050 | 16.78 | 476.7375 | 26428.903 | 32391.2954 | 21725.6546 | 48154.5576 | 54116.95 | ВК.65.300.2050.2ТГ
ВК. | 65 | . | 300 | . | 2100 | . | 2 | ТГ | 65 | 300 | 2100 | 17.1627 | 490.7592 | 26907.2629 | 33001.4826 | 22253.5304 | 49160.7933 | 55255.013 | ВК.65.300.2100.2ТГ
ВК. | 65 | . | 300 | . | 2150 | . | 2 | ТГ | 65 | 300 | 2150 | 17.5454 | 504.7809 | 27385.6229 | 33611.6697 | 22781.4063 | 50167.0292 | 56393.076 | ВК.65.300.2150.2ТГ
ВК. | 65 | . | 300 | . | 2200 | . | 2 | ТГ | 65 | 300 | 2200 | 17.9282 | 518.8026 | 27863.9829 | 34221.8569 | 23309.2821 | 51173.265 | 57531.139 | ВК.65.300.2200.2ТГ
ВК. | 65 | . | 300 | . | 2250 | . | 2 | ТГ | 65 | 300 | 2250 | 18.3109 | 532.8243 | 28342.3428 | 34832.0439 | 23837.1581 | 52179.5009 | 58669.202 | ВК.65.300.2250.2ТГ
ВК. | 65 | . | 300 | . | 2300 | . | 2 | ТГ | 65 | 300 | 2300 | 18.6936 | 546.846 | 28820.7028 | 35442.2311 | 24365.0339 | 53185.7366 | 59807.265 | ВК.65.300.2300.2ТГ
ВК. | 65 | . | 300 | . | 2350 | . | 2 | ТГ | 65 | 300 | 2350 | 19.0763 | 560.8677 | 29299.0627 | 36052.4183 | 24892.9098 | 54191.9725 | 60945.3281 | ВК.65.300.2350.2ТГ
ВК. | 65 | . | 300 | . | 2400 | . | 2 | ТГ | 65 | 300 | 2400 | 19.459 | 574.8893 | 29777.4227 | 36662.6054 | 25420.7856 | 55198.2083 | 62083.391 | ВК.65.300.2400.2ТГ
ВК. | 65 | . | 300 | . | 2450 | . | 2 | ТГ | 65 | 300 | 2450 | 19.9863 | 588.911 | 30995.5083 | 37920.7167 | 25948.6615 | 56944.1698 | 63869.3782 | ВК.65.300.2450.2ТГ
ВК. | 65 | . | 300 | . | 2500 | . | 2 | ТГ | 65 | 300 | 2500 | 20.369 | 602.9327 | 31473.8682 | 38530.9037 | 26476.5373 | 57950.4055 | 65007.441 | ВК.65.300.2500.2ТГ
ВК. | 65 | . | 300 | . | 2550 | . | 2 | ТГ | 65 | 300 | 2550 | 20.7517 | 616.9544 | 31952.2282 | 39141.0909 | 27004.4132 | 58956.6414 | 66145.5042 | ВК.65.300.2550.2ТГ
ВК. | 65 | . | 300 | . | 2600 | . | 2 | ТГ | 65 | 300 | 2600 | 21.1344 | 630.9761 | 32430.5881 | 39751.2781 | 27532.289 | 59962.8772 | 67283.5672 | ВК.65.300.2600.2ТГ
ВК. | 65 | . | 300 | . | 2650 | . | 2 | ТГ | 65 | 300 | 2650 | 21.5171 | 644.9978 | 32908.9481 | 40361.4652 | 28060.165 | 60969.1131 | 68421.6302 | ВК.65.300.2650.2ТГ
ВК. | 65 | . | 300 | . | 2700 | . | 2 | ТГ | 65 | 300 | 2700 | 21.939 | 659.0195 | 33437.3084 | 41020.1285 | 28588.0408 | 62025.3491 | 69608.1693 | ВК.65.300.2700.2ТГ
ВК. | 65 | . | 300 | . | 2750 | . | 2 | ТГ | 65 | 300 | 2750 | 22.3217 | 673.0412 | 33915.6683 | 41630.3157 | 29115.9167 | 63031.585 | 70746.2324 | ВК.65.300.2750.2ТГ
ВК. | 65 | . | 300 | . | 2800 | . | 2 | ТГ | 65 | 300 | 2800 | 22.7045 | 687.0629 | 34394.0283 | 42240.503 | 29643.7926 | 64037.8209 | 71884.2956 | ВК.65.300.2800.2ТГ
ВК. | 65 | . | 300 | . | 2850 | . | 2 | ТГ | 65 | 300 | 2850 | 23.0872 | 701.0846 | 34872.3883 | 42850.69 | 30171.6684 | 65044.0567 | 73022.3584 | ВК.65.300.2850.2ТГ
ВК. | 65 | . | 300 | . | 2900 | . | 2 | ТГ | 65 | 300 | 2900 | 23.4699 | 715.1063 | 35350.7482 | 43460.8772 | 30699.5444 | 66050.2926 | 74160.4216 | ВК.65.300.2900.2ТГ
ВК. | 65 | . | 300 | . | 2950 | . | 2 | ТГ | 65 | 300 | 2950 | 23.8526 | 729.1279 | 35829.1082 | 44071.0644 | 31227.4201 | 67056.5283 | 75298.4846 | ВК.65.300.2950.2ТГ
ВК. | 65 | . | 300 | . | 3000 | . | 2 | ТГ | 65 | 300 | 3000 | 24.2353 | 743.1496 | 36307.4682 | 44681.2515 | 31755.2961 | 68062.7642 | 76436.5475 | ВК.65.300.3000.2ТГ
Теплообменник 50х200 мм
ВК. | 65 | . | 300 | . | 600 | . | 4 | ТГ | 65 | 300 | 600 | 5.8744 | 93.8904 | 14026.9068 | 16129.9373 | 6417.2545 | 20444.1613 | 22547.1918 | ВК.65.300.600.4ТГ
ВК. | 65 | . | 300 | . | 650 | . | 4 | ТГ | 65 | 300 | 650 | 6.3238 | 112.6685 | 14731.8664 | 16961.8162 | 6945.1305 | 21676.9968 | 23906.9467 | ВК.65.300.650.4ТГ
ВК. | 65 | . | 300 | . | 700 | . | 4 | ТГ | 65 | 300 | 700 | 6.7731 | 131.4466 | 15436.8258 | 17793.6951 | 7473.0063 | 22909.8321 | 25266.7014 | ВК.65.300.700.4ТГ
ВК. | 65 | . | 300 | . | 750 | . | 4 | ТГ | 65 | 300 | 750 | 7.2224 | 150.2246 | 16141.7854 | 18625.5739 | 8000.8822 | 24142.6676 | 26626.4561 | ВК.65.300.750.4ТГ
ВК. | 65 | . | 300 | . | 800 | . | 4 | ТГ | 65 | 300 | 800 | 7.6717 | 169.0027 | 16846.745 | 19457.4528 | 8528.758 | 25375.503 | 27986.2108 | ВК.65.300.800.4ТГ
ВК. | 65 | . | 300 | . | 850 | . | 4 | ТГ | 65 | 300 | 850 | 8.1211 | 187.7808 | 17551.7046 | 20289.3317 | 9056.6339 | 26608.3385 | 29345.9656 | ВК.65.300.850.4ТГ
ВК. | 65 | . | 300 | . | 900 | . | 4 | ТГ | 65 | 300 | 900 | 8.5704 | 206.5589 | 18256.6641 | 21121.2106 | 9584.5097 | 27841.1738 | 30705.7203 | ВК.65.300.900.4ТГ
ВК. | 65 | . | 300 | . | 950 | . | 4 | ТГ | 65 | 300 | 950 | 9.0197 | 225.337 | 18961.6237 | 21953.0895 | 10112.3856 | 29074.0093 | 32065.4751 | ВК.65.300.950.4ТГ
ВК. | 65 | . | 300 | . | 1000 | . | 4 | ТГ | 65 | 300 | 1000 | 9.4691 | 244.115 | 19666.5833 | 22784.9684 | 10640.2614 | 30306.8447 | 33425.2298 | ВК.65.300.1000.4ТГ
ВК. | 65 | . | 300 | . | 1050 | . | 4 | ТГ | 65 | 300 | 1050 | 9.9184 | 262.8931 | 20371.5429 | 23616.8473 | 11168.1374 | 31539.6802 | 34784.9847 | ВК.65.300.1050.4ТГ
ВК. | 65 | . | 300 | . | 1100 | . | 4 | ТГ | 65 | 300 | 1100 | 10.3677 | 281.6712 | 21076.5025 | 24448.7261 | 11696.0132 | 32772.5156 | 36144.7392 | ВК.65.300.1100.4ТГ
ВК. | 65 | . | 300 | . | 1150 | . | 4 | ТГ | 65 | 300 | 1150 | 10.817 | 300.4493 | 21781.4619 | 25280.605 | 12223.8891 | 34005.351 | 37504.4941 | ВК.65.300.1150.4ТГ
ВК. | 65 | . | 300 | . | 1200 | . | 4 | ТГ | 65 | 300 | 1200 | 11.3449 | 319.2274 | 22570.5199 | 26194.0188 | 12751.7649 | 35322.2847 | 38945.7837 | ВК.65.300.1200.4ТГ
ВК. | 65 | . | 300 | . | 1250 | . | 4 | ТГ | 65 | 300 | 1250 | 11.7942 | 338.0054 | 23275.4795 | 27025.8977 | 13279.6408 | 36555.1203 | 40305.5385 | ВК.65.300.1250.4ТГ
ВК. | 65 | . | 300 | . | 1300 | . | 4 | ТГ | 65 | 300 | 1300 | 12.2435 | 356.7835 | 23980.4389 | 27857.7765 | 13807.5166 | 37787.9555 | 41665.2931 | ВК.65.300.1300.4ТГ
ВК. | 65 | . | 300 | . | 1350 | . | 4 | ТГ | 65 | 300 | 1350 | 12.6929 | 375.5616 | 24685.3985 | 28689.6554 | 14335.3925 | 39020.791 | 43025.0479 | ВК.65.300.1350.4ТГ
ВК. | 65 | . | 300 | . | 1400 | . | 4 | ТГ | 65 | 300 | 1400 | 13.1422 | 394.3397 | 25390.3581 | 29521.5343 | 14863.2683 | 40253.6264 | 44384.8026 | ВК.65.300.1400.4ТГ
ВК. | 65 | . | 300 | . | 1450 | . | 4 | ТГ | 65 | 300 | 1450 | 13.5915 | 413.1178 | 26095.3177 | 30353.4132 | 15391.1443 | 41486.462 | 45744.5575 | ВК.65.300.1450.4ТГ
ВК. | 65 | . | 300 | . | 1500 | . | 4 | ТГ | 65 | 300 | 1500 | 14.1854 | 431.8958 | 27540.0027 | 31833.2162 | 15919.0201 | 43459.0228 | 47752.2362 | ВК.65.300.1500.4ТГ
ВК. | 65 | . | 300 | . | 1550 | . | 4 | ТГ | 65 | 300 | 1550 | 14.6347 | 450.6739 | 28244.9624 | 32665.0949 | 16446.896 | 44691.8583 | 49111.9909 | ВК.65.300.1550.4ТГ
ВК. | 65 | . | 300 | . | 1600 | . | 4 | ТГ | 65 | 300 | 1600 | 15.0841 | 469.452 | 28949.922 | 33496.9738 | 16974.7718 | 45924.6937 | 50471.7456 | ВК.65.300.1600.4ТГ
ВК. | 65 | . | 300 | . | 1650 | . | 4 | ТГ | 65 | 300 | 1650 | 15.5334 | 488.2301 | 29654.8814 | 34328.8527 | 17502.6477 | 47157.5291 | 51831.5005 | ВК.65.300.1650.4ТГ
ВК. | 65 | . | 300 | . | 1700 | . | 4 | ТГ | 65 | 300 | 1700 | 15.9827 | 507.0082 | 30359.841 | 35160.7317 | 18030.5235 | 48390.3645 | 53191.2552 | ВК.65.300.1700.4ТГ
ВК. | 65 | . | 300 | . | 1750 | . | 4 | ТГ | 65 | 300 | 1750 | 16.4321 | 525.7862 | 31064.8006 | 35992.6106 | 18558.3994 | 49623.2 | 54551.01 | ВК.65.300.1750.4ТГ
ВК. | 65 | . | 300 | . | 1800 | . | 4 | ТГ | 65 | 300 | 1800 | 16.8814 | 544.5643 | 31769.7602 | 36824.4895 | 19086.2752 | 50856.0354 | 55910.7647 | ВК.65.300.1800.4ТГ
ВК. | 65 | . | 300 | . | 1850 | . | 4 | ТГ | 65 | 300 | 1850 | 17.3307 | 563.3424 | 32474.7198 | 37656.3682 | 19614.1512 | 52088.871 | 57270.5194 | ВК.65.300.1850.4ТГ
ВК. | 65 | . | 300 | . | 1900 | . | 4 | ТГ | 65 | 300 | 1900 | 17.78 | 582.1205 | 33179.6793 | 38488.2471 | 20142.027 | 53321.7062 | 58630.2741 | ВК.65.300.1900.4ТГ
ВК. | 65 | . | 300 | . | 1950 | . | 4 | ТГ | 65 | 300 | 1950 | 18.3079 | 600.8986 | 33968.7372 | 39401.661 | 20669.9029 | 54638.6401 | 60071.5639 | ВК.65.300.1950.4ТГ
ВК. | 65 | . | 300 | . | 2000 | . | 4 | ТГ | 65 | 300 | 2000 | 18.8488 | 619.6766 | 34924.9885 | 40561.9684 | 21197.7787 | 56122.7672 | 61759.7471 | ВК.65.300.2000.4ТГ
ВК. | 65 | . | 300 | . | 2050 | . | 4 | ТГ | 65 | 300 | 2050 | 19.2981 | 638.4547 | 35629.9481 | 41393.8473 | 21725.6546 | 57355.6028 | 63119.5019 | ВК.65.300.2050.4ТГ
ВК. | 65 | . | 300 | . | 2100 | . | 4 | ТГ | 65 | 300 | 2100 | 19.7474 | 657.2328 | 36334.9077 | 42225.726 | 22253.5304 | 58588.4382 | 64479.2564 | ВК.65.300.2100.4ТГ
ВК. | 65 | . | 300 | . | 2150 | . | 4 | ТГ | 65 | 300 | 2150 | 20.1968 | 676.0109 | 37039.8673 | 43057.6049 | 22781.4063 | 59821.2737 | 65839.0113 | ВК.65.300.2150.4ТГ
ВК. | 65 | . | 300 | . | 2200 | . | 4 | ТГ | 65 | 300 | 2200 | 20.6461 | 694.789 | 37744.827 | 43889.4838 | 23309.2821 | 61054.1091 | 67198.766 | ВК.65.300.2200.4ТГ
ВК. | 65 | . | 300 | . | 2250 | . | 4 | ТГ | 65 | 300 | 2250 | 21.0954 | 713.567 | 38449.7864 | 44721.3627 | 23837.1581 | 62286.9445 | 68558.5208 | ВК.65.300.2250.4ТГ
ВК. | 65 | . | 300 | . | 2300 | . | 4 | ТГ | 65 | 300 | 2300 | 21.5447 | 732.3451 | 39154.746 | 45553.2417 | 24365.0339 | 63519.7799 | 69918.2755 | ВК.65.300.2300.4ТГ
ВК. | 65 | . | 300 | . | 2350 | . | 4 | ТГ | 65 | 300 | 2350 | 21.9941 | 751.1232 | 39859.7056 | 46385.1206 | 24892.9098 | 64752.6154 | 71278.0304 | ВК.65.300.2350.4ТГ
ВК. | 65 | . | 300 | . | 2400 | . | 4 | ТГ | 65 | 300 | 2400 | 22.4434 | 769.9013 | 40564.6652 | 47216.9993 | 25420.7856 | 65985.4508 | 72637.7849 | ВК.65.300.2400.4ТГ
ВК. | 65 | . | 300 | . | 2450 | . | 4 | ТГ | 65 | 300 | 2450 | 23.0373 | 788.6794 | 42009.3502 | 48696.8023 | 25948.6615 | 67958.0118 | 74645.4638 | ВК.65.300.2450.4ТГ
ВК. | 65 | . | 300 | . | 2500 | . | 4 | ТГ | 65 | 300 | 2500 | 23.4866 | 807.4574 | 42714.3098 | 49528.6812 | 26476.5373 | 69190.8472 | 76005.2185 | ВК.65.300.2500.4ТГ
ВК. | 65 | . | 300 | . | 2550 | . | 4 | ТГ | 65 | 300 | 2550 | 23.936 | 826.2355 | 43419.2695 | 50360.5601 | 27004.4132 | 70423.6827 | 77364.9734 | ВК.65.300.2550.4ТГ
ВК. | 65 | . | 300 | . | 2600 | . | 4 | ТГ | 65 | 300 | 2600 | 24.3853 | 845.0136 | 44124.2289 | 51192.439 | 27532.289 | 71656.5179 | 78724.7281 | ВК.65.300.2600.4ТГ
ВК. | 65 | . | 300 | . | 2650 | . | 4 | ТГ | 65 | 300 | 2650 | 24.8346 | 863.7917 | 44829.1885 | 52024.3178 | 28060.165 | 72889.3535 | 80084.4827 | ВК.65.300.2650.4ТГ
ВК. | 65 | . | 300 | . | 2700 | . | 4 | ТГ | 65 | 300 | 2700 | 25.3624 | 882.5698 | 45618.2464 | 52937.7316 | 28588.0408 | 74206.2872 | 81525.7724 | ВК.65.300.2700.4ТГ
ВК. | 65 | . | 300 | . | 2750 | . | 4 | ТГ | 65 | 300 | 2750 | 25.8118 | 901.3478 | 46323.2059 | 53769.6105 | 29115.9167 | 75439.1226 | 82885.5272 | ВК.65.300.2750.4ТГ
ВК. | 65 | . | 300 | . | 2800 | . | 4 | ТГ | 65 | 300 | 2800 | 26.2611 | 920.1259 | 47028.1655 | 54601.4894 | 29643.7926 | 76671.9581 | 84245.2821 | ВК.65.300.2800.4ТГ
ВК. | 65 | . | 300 | . | 2850 | . | 4 | ТГ | 65 | 300 | 2850 | 26.7104 | 938.904 | 47733.1251 | 55433.3684 | 30171.6684 | 77904.7935 | 85605.0368 | ВК.65.300.2850.4ТГ
ВК. | 65 | . | 300 | . | 2900 | . | 4 | ТГ | 65 | 300 | 2900 | 27.1598 | 957.6821 | 48438.0847 | 56265.2471 | 30699.5444 | 79137.629 | 86964.7915 | ВК.65.300.2900.4ТГ
ВК. | 65 | . | 300 | . | 2950 | . | 4 | ТГ | 65 | 300 | 2950 | 27.6091 | 976.4602 | 49143.0443 | 57097.126 | 31227.4201 | 80370.4644 | 88324.5461 | ВК.65.300.2950.4ТГ
ВК. | 65 | . | 300 | . | 3000 | . | 4 | ТГ | 65 | 300 | 3000 | 28.0584 | 995.2382 | 49848.0037 | 57929.0049 | 31755.2961 | 81603.2998 | 89684.301 | ВК.65.300.3000.4ТГ

## 70
Вернуться на главную страницу
Вернуться Калькулятор теплоотдач ВК
Артикул конвектора | [8 empty] | Размеры, мм и вес, кг |  |  |  | Теплоотдача при (95/85/20), Вт | Конвектор с корпусом из оцинкованной стали (ОЦ 1мм), крашеный в черный цвет, без решетки и окантовки. | Конвектор с корпусом из нержавеющей стали (AISI 0,8мм), без решетки и окантовки. | Стоимость Решетки и окантовки в составе конвектора | Конвектор с корпусом из оцинкованной стали (ОЦ 1мм), крашеный в черный цвет, с алюминиевой решеткой и окантовкой. | Конвектор с корпусом из нержавеющей стали (AISI 0,8мм), с алюминиевой решеткой и окантовкой.
[9 empty] | Высота | Ширина | Длина | Вес изделия вместе с упаковкой, кг. |  | Цена руб. с НДС
Ширина конвектора 160 мм
Исполнение данной ширины возможно только под окантовку
Теплообменник 50х100 мм
ВК. | 70 | . | 160 | . | 600 | . | 2 | ТГ | 70 | 160 | 600 | 3.7102 | 55.9105 | 10311.0846 | 11916.4635 | 3990.9685 | 14302.0531 | 15907.432 | ВК.70.160.600.2ТГ
ВК. | 70 | . | 160 | . | 650 | . | 2 | ТГ | 70 | 160 | 650 | 3.9852 | 67.0926 | 10738.3619 | 12440.0998 | 4319.7492 | 15058.1111 | 16759.849 | ВК.70.160.650.2ТГ
ВК. | 70 | . | 160 | . | 700 | . | 2 | ТГ | 70 | 160 | 700 | 4.2602 | 78.2747 | 11165.639 | 12963.7362 | 4648.53 | 15814.169 | 17612.2662 | ВК.70.160.700.2ТГ
ВК. | 70 | . | 160 | . | 750 | . | 2 | ТГ | 70 | 160 | 750 | 4.5352 | 89.4568 | 11592.9161 | 13487.3726 | 4977.3109 | 16570.2271 | 18464.6836 | ВК.70.160.750.2ТГ
ВК. | 70 | . | 160 | . | 800 | . | 2 | ТГ | 70 | 160 | 800 | 4.8102 | 100.6389 | 12020.1934 | 14011.0091 | 5306.0917 | 17326.2851 | 19317.1008 | ВК.70.160.800.2ТГ
ВК. | 70 | . | 160 | . | 850 | . | 2 | ТГ | 70 | 160 | 850 | 5.0852 | 111.821 | 12447.4705 | 14534.6455 | 5634.8725 | 18082.343 | 20169.518 | ВК.70.160.850.2ТГ
ВК. | 70 | . | 160 | . | 900 | . | 2 | ТГ | 70 | 160 | 900 | 5.3602 | 123.0031 | 12874.7477 | 15058.2819 | 5963.6534 | 18838.4011 | 21021.9353 | ВК.70.160.900.2ТГ
ВК. | 70 | . | 160 | . | 950 | . | 2 | ТГ | 70 | 160 | 950 | 5.6352 | 134.1852 | 13302.0248 | 15581.9183 | 6292.4342 | 19594.459 | 21874.3525 | ВК.70.160.950.2ТГ
ВК. | 70 | . | 160 | . | 1000 | . | 2 | ТГ | 70 | 160 | 1000 | 5.9102 | 145.3673 | 13729.3021 | 16105.5546 | 6621.2149 | 20350.517 | 22726.7696 | ВК.70.160.1000.2ТГ
ВК. | 70 | . | 160 | . | 1050 | . | 2 | ТГ | 70 | 160 | 1050 | 6.1853 | 156.5494 | 14156.5792 | 16629.1911 | 6949.9959 | 21106.5751 | 23579.1869 | ВК.70.160.1050.2ТГ
ВК. | 70 | . | 160 | . | 1100 | . | 2 | ТГ | 70 | 160 | 1100 | 6.4603 | 167.7315 | 14583.8563 | 17152.8275 | 7278.7766 | 21862.633 | 24431.6041 | ВК.70.160.1100.2ТГ
ВК. | 70 | . | 160 | . | 1150 | . | 2 | ТГ | 70 | 160 | 1150 | 6.7353 | 178.9136 | 15011.1334 | 17676.4639 | 7607.5574 | 22618.6909 | 25284.0213 | ВК.70.160.1150.2ТГ
ВК. | 70 | . | 160 | . | 1200 | . | 2 | ТГ | 70 | 160 | 1200 | 7.0495 | 190.0957 | 15488.4109 | 18248.5765 | 7936.3383 | 23424.7492 | 26184.9148 | ВК.70.160.1200.2ТГ
ВК. | 70 | . | 160 | . | 1250 | . | 2 | ТГ | 70 | 160 | 1250 | 7.3245 | 201.2778 | 15915.688 | 18772.2129 | 8265.1191 | 24180.8071 | 27037.332 | ВК.70.160.1250.2ТГ
ВК. | 70 | . | 160 | . | 1300 | . | 2 | ТГ | 70 | 160 | 1300 | 7.5995 | 212.4599 | 16342.9653 | 19295.8493 | 8593.8999 | 24936.8652 | 27889.7492 | ВК.70.160.1300.2ТГ
ВК. | 70 | . | 160 | . | 1350 | . | 2 | ТГ | 70 | 160 | 1350 | 7.8745 | 223.642 | 16770.2424 | 19819.4858 | 8922.6808 | 25692.9232 | 28742.1666 | ВК.70.160.1350.2ТГ
ВК. | 70 | . | 160 | . | 1400 | . | 2 | ТГ | 70 | 160 | 1400 | 8.1495 | 234.8241 | 17197.5195 | 20343.1222 | 9251.4616 | 26448.9811 | 29594.5838 | ВК.70.160.1400.2ТГ
ВК. | 70 | . | 160 | . | 1450 | . | 2 | ТГ | 70 | 160 | 1450 | 8.4245 | 246.0062 | 17624.7967 | 20866.7585 | 9580.2423 | 27205.039 | 30447.0008 | ВК.70.160.1450.2ТГ
ВК. | 70 | . | 160 | . | 1500 | . | 2 | ТГ | 70 | 160 | 1500 | 8.7713 | 257.1883 | 18640.0582 | 21878.1586 | 9909.0231 | 28549.0813 | 31787.1818 | ВК.70.160.1500.2ТГ
ВК. | 70 | . | 160 | . | 1550 | . | 2 | ТГ | 70 | 160 | 1550 | 9.0463 | 268.3704 | 19067.3353 | 22401.7951 | 10237.804 | 29305.1394 | 32639.5991 | ВК.70.160.1550.2ТГ
ВК. | 70 | . | 160 | . | 1600 | . | 2 | ТГ | 70 | 160 | 1600 | 9.3213 | 279.5525 | 19494.6124 | 22925.4315 | 10566.5848 | 30061.1973 | 33492.0163 | ВК.70.160.1600.2ТГ
ВК. | 70 | . | 160 | . | 1650 | . | 2 | ТГ | 70 | 160 | 1650 | 9.5963 | 290.7346 | 19921.8896 | 23449.0679 | 10895.3656 | 30817.2552 | 34344.4335 | ВК.70.160.1650.2ТГ
ВК. | 70 | . | 160 | . | 1700 | . | 2 | ТГ | 70 | 160 | 1700 | 9.8713 | 301.9167 | 20349.1668 | 23972.7042 | 11224.1465 | 31573.3134 | 35196.8507 | ВК.70.160.1700.2ТГ
ВК. | 70 | . | 160 | . | 1750 | . | 2 | ТГ | 70 | 160 | 1750 | 10.1463 | 313.0988 | 20776.444 | 24496.3406 | 11552.9273 | 32329.3712 | 36049.2679 | ВК.70.160.1750.2ТГ
ВК. | 70 | . | 160 | . | 1800 | . | 2 | ТГ | 70 | 160 | 1800 | 10.4213 | 324.2809 | 21203.7211 | 25019.9771 | 11881.7081 | 33085.4291 | 36901.6851 | ВК.70.160.1800.2ТГ
ВК. | 70 | . | 160 | . | 1850 | . | 2 | ТГ | 70 | 160 | 1850 | 10.6963 | 335.463 | 21630.9984 | 25543.6135 | 12210.489 | 33841.4873 | 37754.1025 | ВК.70.160.1850.2ТГ
ВК. | 70 | . | 160 | . | 1900 | . | 2 | ТГ | 70 | 160 | 1900 | 10.9713 | 346.6451 | 22058.2755 | 26067.2499 | 12539.2697 | 34597.5452 | 38606.5197 | ВК.70.160.1900.2ТГ
ВК. | 70 | . | 160 | . | 1950 | . | 2 | ТГ | 70 | 160 | 1950 | 11.2856 | 357.8272 | 22535.5529 | 26639.3625 | 12868.0505 | 35403.6035 | 39507.413 | ВК.70.160.1950.2ТГ
ВК. | 70 | . | 160 | . | 2000 | . | 2 | ТГ | 70 | 160 | 2000 | 11.6521 | 369.0093 | 23214.122 | 27491.4274 | 13196.8314 | 36410.9534 | 40688.2589 | ВК.70.160.2000.2ТГ
ВК. | 70 | . | 160 | . | 2050 | . | 2 | ТГ | 70 | 160 | 2050 | 11.9271 | 380.1914 | 23641.3991 | 28015.0639 | 13525.6122 | 37167.0113 | 41540.6761 | ВК.70.160.2050.2ТГ
ВК. | 70 | . | 160 | . | 2100 | . | 2 | ТГ | 70 | 160 | 2100 | 12.2021 | 391.3735 | 24068.6762 | 28538.7003 | 13854.393 | 37923.0692 | 42393.0933 | ВК.70.160.2100.2ТГ
ВК. | 70 | . | 160 | . | 2150 | . | 2 | ТГ | 70 | 160 | 2150 | 12.4771 | 402.5556 | 24495.9533 | 29062.3366 | 14183.1738 | 38679.1271 | 43245.5103 | ВК.70.160.2150.2ТГ
ВК. | 70 | . | 160 | . | 2200 | . | 2 | ТГ | 70 | 160 | 2200 | 12.7521 | 413.7378 | 24923.2306 | 29585.973 | 14511.9547 | 39435.1853 | 44097.9277 | ВК.70.160.2200.2ТГ
ВК. | 70 | . | 160 | . | 2250 | . | 2 | ТГ | 70 | 160 | 2250 | 13.0271 | 424.9199 | 25350.5077 | 30109.6094 | 14840.7355 | 40191.2432 | 44950.3449 | ВК.70.160.2250.2ТГ
ВК. | 70 | . | 160 | . | 2300 | . | 2 | ТГ | 70 | 160 | 2300 | 13.3021 | 436.102 | 25777.7849 | 30633.2459 | 15169.5162 | 40947.3011 | 45802.7621 | ВК.70.160.2300.2ТГ
ВК. | 70 | . | 160 | . | 2350 | . | 2 | ТГ | 70 | 160 | 2350 | 13.5771 | 447.2841 | 26205.062 | 31156.8823 | 15498.2972 | 41703.3591 | 46655.1794 | ВК.70.160.2350.2ТГ
ВК. | 70 | . | 160 | . | 2400 | . | 2 | ТГ | 70 | 160 | 2400 | 13.8521 | 458.4662 | 26632.3393 | 31680.5187 | 15827.0779 | 42459.4172 | 47507.5967 | ВК.70.160.2400.2ТГ
ВК. | 70 | . | 160 | . | 2450 | . | 2 | ТГ | 70 | 160 | 2450 | 14.1989 | 469.6483 | 27647.6006 | 32691.9187 | 16155.8587 | 43803.4593 | 48847.7774 | ВК.70.160.2450.2ТГ
ВК. | 70 | . | 160 | . | 2500 | . | 2 | ТГ | 70 | 160 | 2500 | 14.4739 | 480.8304 | 28074.8778 | 33215.5552 | 16484.6396 | 44559.5174 | 49700.1948 | ВК.70.160.2500.2ТГ
ВК. | 70 | . | 160 | . | 2550 | . | 2 | ТГ | 70 | 160 | 2550 | 14.7489 | 492.0125 | 28502.1549 | 33739.1916 | 16813.4204 | 45315.5753 | 50552.612 | ВК.70.160.2550.2ТГ
ВК. | 70 | . | 160 | . | 2600 | . | 2 | ТГ | 70 | 160 | 2600 | 15.0239 | 503.1946 | 28929.4322 | 34262.828 | 17142.2012 | 46071.6333 | 51405.0292 | ВК.70.160.2600.2ТГ
ВК. | 70 | . | 160 | . | 2650 | . | 2 | ТГ | 70 | 160 | 2650 | 15.2989 | 514.3767 | 29356.7093 | 34786.4645 | 17470.9821 | 46827.6914 | 52257.4465 | ВК.70.160.2650.2ТГ
ВК. | 70 | . | 160 | . | 2700 | . | 2 | ТГ | 70 | 160 | 2700 | 15.6132 | 525.5588 | 29833.9867 | 35358.577 | 17799.7629 | 47633.7496 | 53158.3399 | ВК.70.160.2700.2ТГ
ВК. | 70 | . | 160 | . | 2750 | . | 2 | ТГ | 70 | 160 | 2750 | 15.8882 | 536.7409 | 30261.2639 | 35882.2135 | 18128.5436 | 48389.8075 | 54010.7571 | ВК.70.160.2750.2ТГ
ВК. | 70 | . | 160 | . | 2800 | . | 2 | ТГ | 70 | 160 | 2800 | 16.1632 | 547.923 | 30688.541 | 36405.8499 | 18457.3244 | 49145.8654 | 54863.1743 | ВК.70.160.2800.2ТГ
ВК. | 70 | . | 160 | . | 2850 | . | 2 | ТГ | 70 | 160 | 2850 | 16.4382 | 559.1051 | 31115.8183 | 36929.4862 | 18786.1053 | 49901.9236 | 55715.5915 | ВК.70.160.2850.2ТГ
ВК. | 70 | . | 160 | . | 2900 | . | 2 | ТГ | 70 | 160 | 2900 | 16.7132 | 570.2872 | 31543.0954 | 37453.1226 | 19114.8861 | 50657.9815 | 56568.0087 | ВК.70.160.2900.2ТГ
ВК. | 70 | . | 160 | . | 2950 | . | 2 | ТГ | 70 | 160 | 2950 | 16.9882 | 581.4693 | 31970.3725 | 37976.759 | 19443.6669 | 51414.0394 | 57420.4259 | ВК.70.160.2950.2ТГ
ВК. | 70 | . | 160 | . | 3000 | . | 2 | ТГ | 70 | 160 | 3000 | 17.2632 | 592.6514 | 32397.6496 | 38500.3955 | 19772.4478 | 52170.0974 | 58272.8433 | ВК.70.160.3000.2ТГ
Ширина конвектора 200 мм
Исполнение данной ширины возможно только под окантовку
Теплообменник 50х100 мм
ВК. | 70 | . | 200 | . | 600 | . | 2 | ТГ | 70 | 200 | 600 | 4.2039 | 63.5347 | 10580.4234 | 11924.9091 | 4684.1931 | 15264.6164 | 16609.1022 | ВК.70.200.600.2ТГ
ВК. | 70 | . | 200 | . | 650 | . | 2 | ТГ | 70 | 200 | 650 | 4.5109 | 76.2416 | 11007.3546 | 12448.8809 | 5069.8581 | 16077.2128 | 17518.739 | ВК.70.200.650.2ТГ
ВК. | 70 | . | 200 | . | 700 | . | 2 | ТГ | 70 | 200 | 700 | 4.8178 | 88.9485 | 11434.2859 | 12972.8526 | 5455.5232 | 16889.8091 | 18428.3758 | ВК.70.200.700.2ТГ
ВК. | 70 | . | 200 | . | 750 | . | 2 | ТГ | 70 | 200 | 750 | 5.1248 | 101.6555 | 11861.2172 | 13496.8243 | 5841.1885 | 17702.4057 | 19338.0128 | ВК.70.200.750.2ТГ
ВК. | 70 | . | 200 | . | 800 | . | 2 | ТГ | 70 | 200 | 800 | 5.4317 | 114.3624 | 12288.1485 | 14020.796 | 6226.8535 | 18515.002 | 20247.6496 | ВК.70.200.800.2ТГ
ВК. | 70 | . | 200 | . | 850 | . | 2 | ТГ | 70 | 200 | 850 | 5.7386 | 127.0693 | 12715.0798 | 14544.7679 | 6612.5186 | 19327.5984 | 21157.2865 | ВК.70.200.850.2ТГ
ВК. | 70 | . | 200 | . | 900 | . | 2 | ТГ | 70 | 200 | 900 | 6.0456 | 139.7763 | 13142.011 | 15068.7396 | 6998.1837 | 20140.1947 | 22066.9233 | ВК.70.200.900.2ТГ
ВК. | 70 | . | 200 | . | 950 | . | 2 | ТГ | 70 | 200 | 950 | 6.3525 | 152.4832 | 13568.9423 | 15592.7113 | 7383.8489 | 20952.7913 | 22976.5603 | ВК.70.200.950.2ТГ
ВК. | 70 | . | 200 | . | 1000 | . | 2 | ТГ | 70 | 200 | 1000 | 6.6594 | 165.1901 | 13995.8736 | 16116.683 | 7769.514 | 21765.3876 | 23886.1971 | ВК.70.200.1000.2ТГ
ВК. | 70 | . | 200 | . | 1050 | . | 2 | ТГ | 70 | 200 | 1050 | 6.9664 | 177.8971 | 14422.8049 | 16640.6547 | 8155.1791 | 22577.984 | 24795.8339 | ВК.70.200.1050.2ТГ
ВК. | 70 | . | 200 | . | 1100 | . | 2 | ТГ | 70 | 200 | 1100 | 7.2733 | 190.604 | 14849.7361 | 17164.6265 | 8540.8442 | 23390.5803 | 25705.4707 | ВК.70.200.1100.2ТГ
ВК. | 70 | . | 200 | . | 1150 | . | 2 | ТГ | 70 | 200 | 1150 | 7.5802 | 203.3109 | 15276.6676 | 17688.5982 | 8926.5093 | 24203.1769 | 26615.1075 | ВК.70.200.1150.2ТГ
ВК. | 70 | . | 200 | . | 1200 | . | 2 | ТГ | 70 | 200 | 1200 | 7.9264 | 216.0179 | 15753.599 | 18261.0462 | 9312.1745 | 25065.7735 | 27573.2207 | ВК.70.200.1200.2ТГ
ВК. | 70 | . | 200 | . | 1250 | . | 2 | ТГ | 70 | 200 | 1250 | 8.2334 | 228.7248 | 16180.5303 | 18785.0179 | 9697.8396 | 25878.3699 | 28482.8575 | ВК.70.200.1250.2ТГ
ВК. | 70 | . | 200 | . | 1300 | . | 2 | ТГ | 70 | 200 | 1300 | 8.5403 | 241.4317 | 16607.4616 | 19308.9896 | 10083.5047 | 26690.9663 | 29392.4943 | ВК.70.200.1300.2ТГ
ВК. | 70 | . | 200 | . | 1350 | . | 2 | ТГ | 70 | 200 | 1350 | 8.8472 | 254.1387 | 17034.3929 | 19832.9613 | 10469.1698 | 27503.5626 | 30302.1311 | ВК.70.200.1350.2ТГ
ВК. | 70 | . | 200 | . | 1400 | . | 2 | ТГ | 70 | 200 | 1400 | 9.1542 | 266.8456 | 17461.3241 | 20356.9331 | 10854.835 | 28316.1591 | 31211.7681 | ВК.70.200.1400.2ТГ
ВК. | 70 | . | 200 | . | 1450 | . | 2 | ТГ | 70 | 200 | 1450 | 9.4611 | 279.5525 | 17888.2556 | 20880.9049 | 11240.5001 | 29128.7557 | 32121.405 | ВК.70.200.1450.2ТГ
ВК. | 70 | . | 200 | . | 1500 | . | 2 | ТГ | 70 | 200 | 1500 | 9.8606 | 292.2595 | 18903.1711 | 21892.6402 | 11626.1652 | 30529.3363 | 33518.8054 | ВК.70.200.1500.2ТГ
ВК. | 70 | . | 200 | . | 1550 | . | 2 | ТГ | 70 | 200 | 1550 | 10.1675 | 304.9664 | 19330.1024 | 22416.6121 | 12011.8302 | 31341.9326 | 34428.4423 | ВК.70.200.1550.2ТГ
ВК. | 70 | . | 200 | . | 1600 | . | 2 | ТГ | 70 | 200 | 1600 | 10.4745 | 317.6733 | 19757.0337 | 22940.5838 | 12397.4953 | 32154.529 | 35338.0791 | ВК.70.200.1600.2ТГ
ВК. | 70 | . | 200 | . | 1650 | . | 2 | ТГ | 70 | 200 | 1650 | 10.7814 | 330.3803 | 20183.9649 | 23464.5555 | 12783.1606 | 32967.1255 | 36247.7161 | ВК.70.200.1650.2ТГ
ВК. | 70 | . | 200 | . | 1700 | . | 2 | ТГ | 70 | 200 | 1700 | 11.0884 | 343.0872 | 20610.8962 | 23988.5272 | 13168.8257 | 33779.7219 | 37157.3529 | ВК.70.200.1700.2ТГ
ВК. | 70 | . | 200 | . | 1750 | . | 2 | ТГ | 70 | 200 | 1750 | 11.3953 | 355.7941 | 21037.8275 | 24512.499 | 13554.4907 | 34592.3182 | 38066.9897 | ВК.70.200.1750.2ТГ
ВК. | 70 | . | 200 | . | 1800 | . | 2 | ТГ | 70 | 200 | 1800 | 11.7022 | 368.5011 | 21464.7588 | 25036.4707 | 13940.1558 | 35404.9146 | 38976.6265 | ВК.70.200.1800.2ТГ
ВК. | 70 | . | 200 | . | 1850 | . | 2 | ТГ | 70 | 200 | 1850 | 12.0092 | 381.208 | 21891.6901 | 25560.4424 | 14325.8211 | 36217.5111 | 39886.2634 | ВК.70.200.1850.2ТГ
ВК. | 70 | . | 200 | . | 1900 | . | 2 | ТГ | 70 | 200 | 1900 | 12.3161 | 393.9149 | 22318.6213 | 26084.4143 | 14711.4861 | 37030.1075 | 40795.9004 | ВК.70.200.1900.2ТГ
ВК. | 70 | . | 200 | . | 1950 | . | 2 | ТГ | 70 | 200 | 1950 | 12.6623 | 406.6219 | 22795.5529 | 26656.8621 | 15097.1512 | 37892.7042 | 41754.0133 | ВК.70.200.1950.2ТГ
ВК. | 70 | . | 200 | . | 2000 | . | 2 | ТГ | 70 | 200 | 2000 | 13.0608 | 419.3288 | 23473.7761 | 27509.2623 | 15482.8163 | 38956.5924 | 42992.0786 | ВК.70.200.2000.2ТГ
ВК. | 70 | . | 200 | . | 2050 | . | 2 | ТГ | 70 | 200 | 2050 | 13.3677 | 432.0357 | 23900.7074 | 28033.234 | 15868.4814 | 39769.1888 | 43901.7154 | ВК.70.200.2050.2ТГ
ВК. | 70 | . | 200 | . | 2100 | . | 2 | ТГ | 70 | 200 | 2100 | 13.6747 | 444.7427 | 24327.6387 | 28557.2058 | 16254.1466 | 40581.7853 | 44811.3524 | ВК.70.200.2100.2ТГ
ВК. | 70 | . | 200 | . | 2150 | . | 2 | ТГ | 70 | 200 | 2150 | 13.9816 | 457.4496 | 24754.57 | 29081.1776 | 16639.8117 | 41394.3817 | 45720.9893 | ВК.70.200.2150.2ТГ
ВК. | 70 | . | 200 | . | 2200 | . | 2 | ТГ | 70 | 200 | 2200 | 14.2885 | 470.1565 | 25181.5012 | 29605.1493 | 17025.4768 | 42206.978 | 46630.6261 | ВК.70.200.2200.2ТГ
ВК. | 70 | . | 200 | . | 2250 | . | 2 | ТГ | 70 | 200 | 2250 | 14.5955 | 482.8635 | 25608.4325 | 30129.1211 | 17411.1419 | 43019.5744 | 47540.2629 | ВК.70.200.2250.2ТГ
ВК. | 70 | . | 200 | . | 2300 | . | 2 | ТГ | 70 | 200 | 2300 | 14.9024 | 495.5704 | 26035.3638 | 30653.0928 | 17796.8071 | 43832.1709 | 48449.8999 | ВК.70.200.2300.2ТГ
ВК. | 70 | . | 200 | . | 2350 | . | 2 | ТГ | 70 | 200 | 2350 | 15.2093 | 508.2773 | 26462.2951 | 31177.0645 | 18182.4722 | 44644.7673 | 49359.5367 | ВК.70.200.2350.2ТГ
ВК. | 70 | . | 200 | . | 2400 | . | 2 | ТГ | 70 | 200 | 2400 | 15.5163 | 520.9843 | 26889.2263 | 31701.0362 | 18568.1373 | 45457.3636 | 50269.1735 | ВК.70.200.2400.2ТГ
ВК. | 70 | . | 200 | . | 2450 | . | 2 | ТГ | 70 | 200 | 2450 | 15.9158 | 533.6912 | 27904.1419 | 32712.7717 | 18953.8024 | 46857.9442 | 51666.574 | ВК.70.200.2450.2ТГ
ВК. | 70 | . | 200 | . | 2500 | . | 2 | ТГ | 70 | 200 | 2500 | 16.2227 | 546.3981 | 28331.0733 | 33236.7434 | 19339.4674 | 47670.5408 | 52576.2108 | ВК.70.200.2500.2ТГ
ВК. | 70 | . | 200 | . | 2550 | . | 2 | ТГ | 70 | 200 | 2550 | 16.5296 | 559.1051 | 28758.0046 | 33760.7151 | 19725.1327 | 48483.1373 | 53485.8478 | ВК.70.200.2550.2ТГ
ВК. | 70 | . | 200 | . | 2600 | . | 2 | ТГ | 70 | 200 | 2600 | 16.8366 | 571.812 | 29184.9359 | 34284.687 | 20110.7978 | 49295.7336 | 54395.4847 | ВК.70.200.2600.2ТГ
ВК. | 70 | . | 200 | . | 2650 | . | 2 | ТГ | 70 | 200 | 2650 | 17.1435 | 584.5189 | 29611.8672 | 34808.6587 | 20496.4628 | 50108.33 | 55305.1215 | ВК.70.200.2650.2ТГ
ВК. | 70 | . | 200 | . | 2700 | . | 2 | ТГ | 70 | 200 | 2700 | 17.4897 | 597.2259 | 30088.7986 | 35381.1065 | 20882.1279 | 50970.9265 | 56263.2345 | ВК.70.200.2700.2ТГ
ВК. | 70 | . | 200 | . | 2750 | . | 2 | ТГ | 70 | 200 | 2750 | 17.7966 | 609.9328 | 30515.7299 | 35905.0783 | 21267.7932 | 51783.523 | 57172.8714 | ВК.70.200.2750.2ТГ
ВК. | 70 | . | 200 | . | 2800 | . | 2 | ТГ | 70 | 200 | 2800 | 18.1036 | 622.6397 | 30942.6613 | 36429.0501 | 21653.4582 | 52596.1196 | 58082.5084 | ВК.70.200.2800.2ТГ
ВК. | 70 | . | 200 | . | 2850 | . | 2 | ТГ | 70 | 200 | 2850 | 18.4105 | 635.3467 | 31369.5926 | 36953.0218 | 22039.1233 | 53408.7159 | 58992.1452 | ВК.70.200.2850.2ТГ
ВК. | 70 | . | 200 | . | 2900 | . | 2 | ТГ | 70 | 200 | 2900 | 18.7174 | 648.0536 | 31796.5239 | 37476.9936 | 22424.7884 | 54221.3123 | 59901.782 | ВК.70.200.2900.2ТГ
ВК. | 70 | . | 200 | . | 2950 | . | 2 | ТГ | 70 | 200 | 2950 | 19.0244 | 660.7605 | 32223.4551 | 38000.9653 | 22810.4535 | 55033.9086 | 60811.4188 | ВК.70.200.2950.2ТГ
ВК. | 70 | . | 200 | . | 3000 | . | 2 | ТГ | 70 | 200 | 3000 | 19.3313 | 673.4675 | 33931.3079 | 38524.937 | 23196.1187 | 57127.4266 | 61721.0557 | ВК.70.200.3000.2ТГ
Ширина конвектора 260 мм
Исполнение данной ширины возможно только под окантовку
Теплообменник 50х100 мм
ВК. | 70 | . | 260 | . | 600 | . | 2 | ТГ | 70 | 260 | 600 | 4.9445 | 80.2777 | 10941.6828 | 12907.4245 | 5724.0299 | 16665.7127 | 18631.4545 | ВК.70.260.600.2ТГ
ВК. | 70 | . | 260 | . | 650 | . | 2 | ТГ | 70 | 260 | 650 | 5.2994 | 96.3333 | 11399.6098 | 13483.1256 | 6195.0216 | 17594.6313 | 19678.1472 | ВК.70.260.650.2ТГ
ВК. | 70 | . | 260 | . | 700 | . | 2 | ТГ | 70 | 260 | 700 | 5.6542 | 112.3888 | 11857.5365 | 14058.8266 | 6666.013 | 18523.5496 | 20724.8396 | ВК.70.260.700.2ТГ
ВК. | 70 | . | 260 | . | 750 | . | 2 | ТГ | 70 | 260 | 750 | 6.009 | 128.4443 | 12315.4633 | 14634.5275 | 7137.0047 | 19452.468 | 21771.5322 | ВК.70.260.750.2ТГ
ВК. | 70 | . | 260 | . | 800 | . | 2 | ТГ | 70 | 260 | 800 | 6.3639 | 144.4999 | 12773.3903 | 15210.2285 | 7607.9961 | 20381.3864 | 22818.2246 | ВК.70.260.800.2ТГ
ВК. | 70 | . | 260 | . | 850 | . | 2 | ТГ | 70 | 260 | 850 | 6.7187 | 160.5554 | 13231.3171 | 15785.9296 | 8078.9878 | 21310.3049 | 23864.9173 | ВК.70.260.850.2ТГ
ВК. | 70 | . | 260 | . | 900 | . | 2 | ТГ | 70 | 260 | 900 | 7.0735 | 176.611 | 13689.2439 | 16361.6305 | 8549.9794 | 22239.2233 | 24911.6099 | ВК.70.260.900.2ТГ
ВК. | 70 | . | 260 | . | 950 | . | 2 | ТГ | 70 | 260 | 950 | 7.4284 | 192.6665 | 14147.1708 | 16937.3315 | 9020.9709 | 23168.1417 | 25958.3023 | ВК.70.260.950.2ТГ
ВК. | 70 | . | 260 | . | 1000 | . | 2 | ТГ | 70 | 260 | 1000 | 7.7832 | 208.7221 | 14605.0976 | 17513.0324 | 9491.9625 | 24097.0601 | 27004.9949 | ВК.70.260.1000.2ТГ
ВК. | 70 | . | 260 | . | 1050 | . | 2 | ТГ | 70 | 260 | 1050 | 8.1381 | 224.7776 | 15063.0246 | 18088.7335 | 9962.954 | 25025.9786 | 28051.6875 | ВК.70.260.1050.2ТГ
ВК. | 70 | . | 260 | . | 1100 | . | 2 | ТГ | 70 | 260 | 1100 | 8.4929 | 240.8331 | 15520.9514 | 18664.4345 | 10433.9456 | 25954.897 | 29098.3801 | ВК.70.260.1100.2ТГ
ВК. | 70 | . | 260 | . | 1150 | . | 2 | ТГ | 70 | 260 | 1150 | 8.8477 | 256.8887 | 15978.8782 | 19240.1354 | 10904.9372 | 26883.8154 | 30145.0726 | ВК.70.260.1150.2ТГ
ВК. | 70 | . | 260 | . | 1200 | . | 2 | ТГ | 70 | 260 | 1200 | 9.2418 | 272.9442 | 16486.8053 | 19864.3126 | 11375.9287 | 27862.734 | 31240.2414 | ВК.70.260.1200.2ТГ
ВК. | 70 | . | 260 | . | 1250 | . | 2 | ТГ | 70 | 260 | 1250 | 9.5966 | 288.9998 | 16944.7321 | 20440.0136 | 11846.9203 | 28791.6524 | 32286.9339 | ВК.70.260.1250.2ТГ
ВК. | 70 | . | 260 | . | 1300 | . | 2 | ТГ | 70 | 260 | 1300 | 9.9515 | 305.0553 | 17402.659 | 21015.7145 | 12317.9118 | 29720.5708 | 33333.6263 | ВК.70.260.1300.2ТГ
ВК. | 70 | . | 260 | . | 1350 | . | 2 | ТГ | 70 | 260 | 1350 | 10.3063 | 321.1108 | 17860.5858 | 21591.4155 | 12788.9034 | 30649.4893 | 34380.3189 | ВК.70.260.1350.2ТГ
ВК. | 70 | . | 260 | . | 1400 | . | 2 | ТГ | 70 | 260 | 1400 | 10.6612 | 337.1664 | 18318.5126 | 22167.1166 | 13259.8951 | 31578.4077 | 35427.0116 | ВК.70.260.1400.2ТГ
ВК. | 70 | . | 260 | . | 1450 | . | 2 | ТГ | 70 | 260 | 1450 | 11.016 | 353.2219 | 18776.4396 | 22742.8175 | 13730.8865 | 32507.3261 | 36473.7041 | ВК.70.260.1450.2ТГ
ВК. | 70 | . | 260 | . | 1500 | . | 2 | ТГ | 70 | 260 | 1500 | 11.4946 | 369.2775 | 19876.8203 | 23881.1023 | 14201.8782 | 34078.6985 | 38082.9804 | ВК.70.260.1500.2ТГ
ВК. | 70 | . | 260 | . | 1550 | . | 2 | ТГ | 70 | 260 | 1550 | 11.8494 | 385.333 | 20334.7472 | 24456.8032 | 14672.8696 | 35007.6169 | 39129.6728 | ВК.70.260.1550.2ТГ
ВК. | 70 | . | 260 | . | 1600 | . | 2 | ТГ | 70 | 260 | 1600 | 12.2043 | 401.3886 | 20792.674 | 25032.5043 | 15143.8613 | 35936.5353 | 40176.3656 | ВК.70.260.1600.2ТГ
ВК. | 70 | . | 260 | . | 1650 | . | 2 | ТГ | 70 | 260 | 1650 | 12.5591 | 417.4441 | 21250.6008 | 25608.2053 | 15614.8529 | 36865.4537 | 41223.0582 | ВК.70.260.1650.2ТГ
ВК. | 70 | . | 260 | . | 1700 | . | 2 | ТГ | 70 | 260 | 1700 | 12.9139 | 433.4996 | 21708.5278 | 26183.9062 | 16085.8444 | 37794.3722 | 42269.7506 | ВК.70.260.1700.2ТГ
ВК. | 70 | . | 260 | . | 1750 | . | 2 | ТГ | 70 | 260 | 1750 | 13.2688 | 449.5552 | 22166.4546 | 26759.6072 | 16556.836 | 38723.2906 | 43316.4431 | ВК.70.260.1750.2ТГ
ВК. | 70 | . | 260 | . | 1800 | . | 2 | ТГ | 70 | 260 | 1800 | 13.6236 | 465.6107 | 22624.3814 | 27335.3083 | 17027.8275 | 39652.2088 | 44363.1357 | ВК.70.260.1800.2ТГ
ВК. | 70 | . | 260 | . | 1850 | . | 2 | ТГ | 70 | 260 | 1850 | 13.9784 | 481.6663 | 23082.3083 | 27911.0092 | 17498.8191 | 40581.1274 | 45409.8283 | ВК.70.260.1850.2ТГ
ВК. | 70 | . | 260 | . | 1900 | . | 2 | ТГ | 70 | 260 | 1900 | 14.3333 | 497.7218 | 23540.2351 | 28486.7102 | 17969.8107 | 41510.0458 | 46456.5209 | ВК.70.260.1900.2ТГ
ВК. | 70 | . | 260 | . | 1950 | . | 2 | ТГ | 70 | 260 | 1950 | 14.7274 | 513.7774 | 24048.1622 | 29110.8874 | 18440.8022 | 42488.9644 | 47551.6896 | ВК.70.260.1950.2ТГ
ВК. | 70 | . | 260 | . | 2000 | . | 2 | ТГ | 70 | 260 | 2000 | 15.1738 | 529.8329 | 24757.3809 | 30015.0168 | 18911.7938 | 43669.1748 | 48926.8107 | ВК.70.260.2000.2ТГ
ВК. | 70 | . | 260 | . | 2050 | . | 2 | ТГ | 70 | 260 | 2050 | 15.5286 | 545.8884 | 25215.3079 | 30590.7178 | 19382.7853 | 44598.0932 | 49973.5031 | ВК.70.260.2050.2ТГ
ВК. | 70 | . | 260 | . | 2100 | . | 2 | ТГ | 70 | 260 | 2100 | 15.8834 | 561.944 | 25673.2347 | 31166.4187 | 19853.7769 | 45527.0116 | 51020.1957 | ВК.70.260.2100.2ТГ
ВК. | 70 | . | 260 | . | 2150 | . | 2 | ТГ | 70 | 260 | 2150 | 16.2383 | 577.9995 | 26131.1615 | 31742.1198 | 20324.7684 | 46455.9299 | 52066.8882 | ВК.70.260.2150.2ТГ
ВК. | 70 | . | 260 | . | 2200 | . | 2 | ТГ | 70 | 260 | 2200 | 16.5931 | 594.0551 | 26589.0884 | 32317.8208 | 20795.76 | 47384.8485 | 53113.5808 | ВК.70.260.2200.2ТГ
ВК. | 70 | . | 260 | . | 2250 | . | 2 | ТГ | 70 | 260 | 2250 | 16.9479 | 610.1106 | 27047.0152 | 32893.5217 | 21266.7517 | 48313.7669 | 54160.2734 | ВК.70.260.2250.2ТГ
ВК. | 70 | . | 260 | . | 2300 | . | 2 | ТГ | 70 | 260 | 2300 | 17.3028 | 626.1662 | 27504.942 | 33469.2228 | 21737.7431 | 49242.6851 | 55206.966 | ВК.70.260.2300.2ТГ
ВК. | 70 | . | 260 | . | 2350 | . | 2 | ТГ | 70 | 260 | 2350 | 17.6576 | 642.2217 | 27962.869 | 34044.9238 | 22208.7348 | 50171.6037 | 56253.6585 | ВК.70.260.2350.2ТГ
ВК. | 70 | . | 260 | . | 2400 | . | 2 | ТГ | 70 | 260 | 2400 | 18.0125 | 658.2772 | 28420.7958 | 34620.6247 | 22679.7262 | 51100.522 | 57300.351 | ВК.70.260.2400.2ТГ
ВК. | 70 | . | 260 | . | 2450 | . | 2 | ТГ | 70 | 260 | 2450 | 18.4911 | 674.3328 | 29521.1766 | 35758.9095 | 23150.7179 | 52671.8945 | 58909.6273 | ВК.70.260.2450.2ТГ
ВК. | 70 | . | 260 | . | 2500 | . | 2 | ТГ | 70 | 260 | 2500 | 18.8459 | 690.3883 | 29979.1034 | 36334.6104 | 23621.7095 | 53600.8129 | 59956.3199 | ВК.70.260.2500.2ТГ
ВК. | 70 | . | 260 | . | 2550 | . | 2 | ТГ | 70 | 260 | 2550 | 19.2007 | 706.4439 | 30437.0302 | 36910.3115 | 24092.701 | 54529.7312 | 61003.0125 | ВК.70.260.2550.2ТГ
ВК. | 70 | . | 260 | . | 2600 | . | 2 | ТГ | 70 | 260 | 2600 | 19.5556 | 722.4994 | 30894.9572 | 37486.0125 | 24563.6926 | 55458.6498 | 62049.705 | ВК.70.260.2600.2ТГ
ВК. | 70 | . | 260 | . | 2650 | . | 2 | ТГ | 70 | 260 | 2650 | 19.9104 | 738.555 | 31352.884 | 38061.7134 | 25034.6841 | 56387.568 | 63096.3975 | ВК.70.260.2650.2ТГ
ВК. | 70 | . | 260 | . | 2700 | . | 2 | ТГ | 70 | 260 | 2700 | 20.3045 | 754.6105 | 31860.8111 | 38685.8907 | 25505.6757 | 57366.4868 | 64191.5663 | ВК.70.260.2700.2ТГ
ВК. | 70 | . | 260 | . | 2750 | . | 2 | ТГ | 70 | 260 | 2750 | 20.6593 | 770.666 | 32318.7379 | 39261.5916 | 25976.6673 | 58295.4052 | 65238.2589 | ВК.70.260.2750.2ТГ
ВК. | 70 | . | 260 | . | 2800 | . | 2 | ТГ | 70 | 260 | 2800 | 21.0142 | 786.7216 | 32776.6647 | 39837.2926 | 26447.6588 | 59224.3235 | 66284.9513 | ВК.70.260.2800.2ТГ
ВК. | 70 | . | 260 | . | 2850 | . | 2 | ТГ | 70 | 260 | 2850 | 21.369 | 802.7771 | 33234.5916 | 40412.9937 | 26918.6504 | 60153.2421 | 67331.6441 | ВК.70.260.2850.2ТГ
ВК. | 70 | . | 260 | . | 2900 | . | 2 | ТГ | 70 | 260 | 2900 | 21.7238 | 818.8327 | 33692.5184 | 40988.6946 | 27389.6419 | 61082.1603 | 68378.3365 | ВК.70.260.2900.2ТГ
ВК. | 70 | . | 260 | . | 2950 | . | 2 | ТГ | 70 | 260 | 2950 | 22.0787 | 834.8882 | 34150.4452 | 41564.3955 | 27860.6335 | 62011.0787 | 69425.0291 | ВК.70.260.2950.2ТГ
ВК. | 70 | . | 260 | . | 3000 | . | 2 | ТГ | 70 | 260 | 3000 | 22.4335 | 850.9438 | 34608.3722 | 42140.0965 | 28331.6251 | 62939.9973 | 70471.7216 | ВК.70.260.3000.2ТГ
Ширина конвектора 300 мм
Исполнение данной ширины возможно только под окантовку
Теплообменник 50х100 мм
ВК. | 70 | . | 300 | . | 600 | . | 2 | ТГ | 70 | 300 | 600 | 5.4382 | 85.9884 | 11465.4459 | 13622.563 | 6417.2545 | 17882.7005 | 20039.8175 | ВК.70.300.600.2ТГ
ВК. | 70 | . | 300 | . | 650 | . | 2 | ТГ | 70 | 300 | 650 | 5.825 | 103.1861 | 11943.8059 | 14232.7502 | 6945.1305 | 18888.9364 | 21177.8807 | ВК.70.300.650.2ТГ
ВК. | 70 | . | 300 | . | 700 | . | 2 | ТГ | 70 | 300 | 700 | 6.2118 | 120.3837 | 12422.1659 | 14842.9374 | 7473.0063 | 19895.1721 | 22315.9436 | ВК.70.300.700.2ТГ
ВК. | 70 | . | 300 | . | 750 | . | 2 | ТГ | 70 | 300 | 750 | 6.5986 | 137.5814 | 12900.5258 | 15453.1244 | 8000.8822 | 20901.408 | 23454.0066 | ВК.70.300.750.2ТГ
ВК. | 70 | . | 300 | . | 800 | . | 2 | ТГ | 70 | 300 | 800 | 6.9853 | 154.7791 | 13378.8858 | 16063.3116 | 8528.758 | 21907.6438 | 24592.0696 | ВК.70.300.800.2ТГ
ВК. | 70 | . | 300 | . | 850 | . | 2 | ТГ | 70 | 300 | 850 | 7.3721 | 171.9768 | 13857.2458 | 16673.4988 | 9056.6339 | 22913.8797 | 25730.1328 | ВК.70.300.850.2ТГ
ВК. | 70 | . | 300 | . | 900 | . | 2 | ТГ | 70 | 300 | 900 | 7.7589 | 189.1744 | 14335.6057 | 17283.6859 | 9584.5097 | 23920.1154 | 26868.1956 | ВК.70.300.900.2ТГ
ВК. | 70 | . | 300 | . | 950 | . | 2 | ТГ | 70 | 300 | 950 | 8.1456 | 206.3721 | 14813.9657 | 17893.8731 | 10112.3856 | 24926.3513 | 28006.2587 | ВК.70.300.950.2ТГ
ВК. | 70 | . | 300 | . | 1000 | . | 2 | ТГ | 70 | 300 | 1000 | 8.5324 | 223.5698 | 15292.3256 | 18504.0603 | 10640.2614 | 25932.5871 | 29144.3217 | ВК.70.300.1000.2ТГ
ВК. | 70 | . | 300 | . | 1050 | . | 2 | ТГ | 70 | 300 | 1050 | 8.9192 | 240.7675 | 15770.6856 | 19114.2474 | 11168.1374 | 26938.823 | 30282.3847 | ВК.70.300.1050.2ТГ
ВК. | 70 | . | 300 | . | 1100 | . | 2 | ТГ | 70 | 300 | 1100 | 9.3059 | 257.9651 | 16249.0456 | 19724.4346 | 11696.0132 | 27945.0587 | 31420.4477 | ВК.70.300.1100.2ТГ
ВК. | 70 | . | 300 | . | 1150 | . | 2 | ТГ | 70 | 300 | 1150 | 9.6927 | 275.1628 | 16727.4055 | 20334.6218 | 12223.8891 | 28951.2946 | 32558.5109 | ВК.70.300.1150.2ТГ
ВК. | 70 | . | 300 | . | 1200 | . | 2 | ТГ | 70 | 300 | 1200 | 10.1187 | 292.3605 | 17255.7658 | 20993.2851 | 12751.7649 | 30007.5307 | 33745.05 | ВК.70.300.1200.2ТГ
ВК. | 70 | . | 300 | . | 1250 | . | 2 | ТГ | 70 | 300 | 1250 | 10.5055 | 309.5582 | 17734.1258 | 21603.4722 | 13279.6408 | 31013.7666 | 34883.113 | ВК.70.300.1250.2ТГ
ВК. | 70 | . | 300 | . | 1300 | . | 2 | ТГ | 70 | 300 | 1300 | 10.8923 | 326.7558 | 18212.4857 | 22213.6594 | 13807.5166 | 32020.0023 | 36021.176 | ВК.70.300.1300.2ТГ
ВК. | 70 | . | 300 | . | 1350 | . | 2 | ТГ | 70 | 300 | 1350 | 11.279 | 343.9535 | 18690.8457 | 22823.8466 | 14335.3925 | 33026.2382 | 37159.2391 | ВК.70.300.1350.2ТГ
ВК. | 70 | . | 300 | . | 1400 | . | 2 | ТГ | 70 | 300 | 1400 | 11.6658 | 361.1512 | 19169.2056 | 23434.0336 | 14863.2683 | 34032.474 | 38297.302 | ВК.70.300.1400.2ТГ
ВК. | 70 | . | 300 | . | 1450 | . | 2 | ТГ | 70 | 300 | 1450 | 12.0526 | 378.3489 | 19647.5656 | 24044.2208 | 15391.1443 | 35038.7099 | 39435.3651 | ВК.70.300.1450.2ТГ
ВК. | 70 | . | 300 | . | 1500 | . | 2 | ТГ | 70 | 300 | 1500 | 12.5839 | 395.5466 | 20865.6512 | 25302.332 | 15919.0201 | 36784.6712 | 41221.352 | ВК.70.300.1500.2ТГ
ВК. | 70 | . | 300 | . | 1550 | . | 2 | ТГ | 70 | 300 | 1550 | 12.9707 | 412.7442 | 21344.0111 | 25912.5192 | 16446.896 | 37790.9071 | 42359.4152 | ВК.70.300.1550.2ТГ
ВК. | 70 | . | 300 | . | 1600 | . | 2 | ТГ | 70 | 300 | 1600 | 13.3575 | 429.9419 | 21822.3711 | 26522.7064 | 16974.7718 | 38797.1429 | 43497.4782 | ВК.70.300.1600.2ТГ
ВК. | 70 | . | 300 | . | 1650 | . | 2 | ТГ | 70 | 300 | 1650 | 13.7442 | 447.1396 | 22300.7311 | 27132.8934 | 17502.6477 | 39803.3788 | 44635.5412 | ВК.70.300.1650.2ТГ
ВК. | 70 | . | 300 | . | 1700 | . | 2 | ТГ | 70 | 300 | 1700 | 14.131 | 464.3373 | 22779.091 | 27743.0806 | 18030.5235 | 40809.6145 | 45773.6041 | ВК.70.300.1700.2ТГ
ВК. | 70 | . | 300 | . | 1750 | . | 2 | ТГ | 70 | 300 | 1750 | 14.5178 | 481.5349 | 23257.451 | 28353.2678 | 18558.3994 | 41815.8504 | 46911.6673 | ВК.70.300.1750.2ТГ
ВК. | 70 | . | 300 | . | 1800 | . | 2 | ТГ | 70 | 300 | 1800 | 14.9045 | 498.7326 | 23735.8109 | 28963.4549 | 19086.2752 | 42822.0862 | 48049.7301 | ВК.70.300.1800.2ТГ
ВК. | 70 | . | 300 | . | 1850 | . | 2 | ТГ | 70 | 300 | 1850 | 15.2913 | 515.9303 | 24214.1709 | 29573.6421 | 19614.1512 | 43828.3221 | 49187.7933 | ВК.70.300.1850.2ТГ
ВК. | 70 | . | 300 | . | 1900 | . | 2 | ТГ | 70 | 300 | 1900 | 15.6781 | 533.128 | 24692.5309 | 30183.8293 | 20142.027 | 44834.5578 | 50325.8563 | ВК.70.300.1900.2ТГ
ВК. | 70 | . | 300 | . | 1950 | . | 2 | ТГ | 70 | 300 | 1950 | 16.1041 | 550.3256 | 25220.8911 | 30842.4927 | 20669.9029 | 45890.794 | 51512.3955 | ВК.70.300.1950.2ТГ
ВК. | 70 | . | 300 | . | 2000 | . | 2 | ТГ | 70 | 300 | 2000 | 16.5824 | 567.5233 | 25950.543 | 31781.1082 | 21197.7787 | 47148.3217 | 52978.8869 | ВК.70.300.2000.2ТГ
ВК. | 70 | . | 300 | . | 2050 | . | 2 | ТГ | 70 | 300 | 2050 | 16.9692 | 584.721 | 26428.903 | 32391.2954 | 21725.6546 | 48154.5576 | 54116.95 | ВК.70.300.2050.2ТГ
ВК. | 70 | . | 300 | . | 2100 | . | 2 | ТГ | 70 | 300 | 2100 | 17.356 | 601.9187 | 26907.2629 | 33001.4826 | 22253.5304 | 49160.7933 | 55255.013 | ВК.70.300.2100.2ТГ
ВК. | 70 | . | 300 | . | 2150 | . | 2 | ТГ | 70 | 300 | 2150 | 17.7427 | 619.1163 | 27385.6229 | 33611.6697 | 22781.4063 | 50167.0292 | 56393.076 | ВК.70.300.2150.2ТГ
ВК. | 70 | . | 300 | . | 2200 | . | 2 | ТГ | 70 | 300 | 2200 | 18.1295 | 636.314 | 27863.9829 | 34221.8569 | 23309.2821 | 51173.265 | 57531.139 | ВК.70.300.2200.2ТГ
ВК. | 70 | . | 300 | . | 2250 | . | 2 | ТГ | 70 | 300 | 2250 | 18.5163 | 653.5117 | 28342.3428 | 34832.0439 | 23837.1581 | 52179.5009 | 58669.202 | ВК.70.300.2250.2ТГ
ВК. | 70 | . | 300 | . | 2300 | . | 2 | ТГ | 70 | 300 | 2300 | 18.903 | 670.7094 | 28820.7028 | 35442.2311 | 24365.0339 | 53185.7366 | 59807.265 | ВК.70.300.2300.2ТГ
ВК. | 70 | . | 300 | . | 2350 | . | 2 | ТГ | 70 | 300 | 2350 | 19.2898 | 687.907 | 29299.0627 | 36052.4183 | 24892.9098 | 54191.9725 | 60945.3281 | ВК.70.300.2350.2ТГ
ВК. | 70 | . | 300 | . | 2400 | . | 2 | ТГ | 70 | 300 | 2400 | 19.6766 | 705.1047 | 29777.4227 | 36662.6054 | 25420.7856 | 55198.2083 | 62083.391 | ВК.70.300.2400.2ТГ
ВК. | 70 | . | 300 | . | 2450 | . | 2 | ТГ | 70 | 300 | 2450 | 20.2079 | 722.3024 | 30995.5083 | 37920.7167 | 25948.6615 | 56944.1698 | 63869.3782 | ВК.70.300.2450.2ТГ
ВК. | 70 | . | 300 | . | 2500 | . | 2 | ТГ | 70 | 300 | 2500 | 20.5947 | 739.5001 | 31473.8682 | 38530.9037 | 26476.5373 | 57950.4055 | 65007.441 | ВК.70.300.2500.2ТГ
ВК. | 70 | . | 300 | . | 2550 | . | 2 | ТГ | 70 | 300 | 2550 | 20.9815 | 756.6978 | 31952.2282 | 39141.0909 | 27004.4132 | 58956.6414 | 66145.5042 | ВК.70.300.2550.2ТГ
ВК. | 70 | . | 300 | . | 2600 | . | 2 | ТГ | 70 | 300 | 2600 | 21.3682 | 773.8954 | 32430.5881 | 39751.2781 | 27532.289 | 59962.8772 | 67283.5672 | ВК.70.300.2600.2ТГ
ВК. | 70 | . | 300 | . | 2650 | . | 2 | ТГ | 70 | 300 | 2650 | 21.755 | 791.0931 | 32908.9481 | 40361.4652 | 28060.165 | 60969.1131 | 68421.6302 | ВК.70.300.2650.2ТГ
ВК. | 70 | . | 300 | . | 2700 | . | 2 | ТГ | 70 | 300 | 2700 | 22.181 | 808.2908 | 33437.3084 | 41020.1285 | 28588.0408 | 62025.3491 | 69608.1693 | ВК.70.300.2700.2ТГ
ВК. | 70 | . | 300 | . | 2750 | . | 2 | ТГ | 70 | 300 | 2750 | 22.5678 | 825.4885 | 33915.6683 | 41630.3157 | 29115.9167 | 63031.585 | 70746.2324 | ВК.70.300.2750.2ТГ
ВК. | 70 | . | 300 | . | 2800 | . | 2 | ТГ | 70 | 300 | 2800 | 22.9545 | 842.6861 | 34394.0283 | 42240.503 | 29643.7926 | 64037.8209 | 71884.2956 | ВК.70.300.2800.2ТГ
ВК. | 70 | . | 300 | . | 2850 | . | 2 | ТГ | 70 | 300 | 2850 | 23.3413 | 859.8838 | 34872.3883 | 42850.69 | 30171.6684 | 65044.0567 | 73022.3584 | ВК.70.300.2850.2ТГ
ВК. | 70 | . | 300 | . | 2900 | . | 2 | ТГ | 70 | 300 | 2900 | 23.7281 | 877.0815 | 35350.7482 | 43460.8772 | 30699.5444 | 66050.2926 | 74160.4216 | ВК.70.300.2900.2ТГ
ВК. | 70 | . | 300 | . | 2950 | . | 2 | ТГ | 70 | 300 | 2950 | 24.1149 | 894.2792 | 35829.1082 | 44071.0644 | 31227.4201 | 67056.5283 | 75298.4846 | ВК.70.300.2950.2ТГ
ВК. | 70 | . | 300 | . | 3000 | . | 2 | ТГ | 70 | 300 | 3000 | 24.5016 | 911.4768 | 36307.4682 | 44681.2515 | 31755.2961 | 68062.7642 | 76436.5475 | ВК.70.300.3000.2ТГ
Теплообменник 50х200 мм
ВК. | 70 | . | 300 | . | 600 | . | 4 | ТГ | 70 | 300 | 600 | 5.9458 | 109.3744 | 14026.9068 | 16129.9373 | 6417.2545 | 20444.1613 | 22547.1918 | ВК.70.300.600.4ТГ
ВК. | 70 | . | 300 | . | 650 | . | 4 | ТГ | 70 | 300 | 650 | 6.3992 | 131.2493 | 14731.8664 | 16961.8162 | 6945.1305 | 21676.9968 | 23906.9467 | ВК.70.300.650.4ТГ
ВК. | 70 | . | 300 | . | 700 | . | 4 | ТГ | 70 | 300 | 700 | 6.8525 | 153.1242 | 15436.8258 | 17793.6951 | 7473.0063 | 22909.8321 | 25266.7014 | ВК.70.300.700.4ТГ
ВК. | 70 | . | 300 | . | 750 | . | 4 | ТГ | 70 | 300 | 750 | 7.3059 | 174.9991 | 16141.7854 | 18625.5739 | 8000.8822 | 24142.6676 | 26626.4561 | ВК.70.300.750.4ТГ
ВК. | 70 | . | 300 | . | 800 | . | 4 | ТГ | 70 | 300 | 800 | 7.7593 | 196.8739 | 16846.745 | 19457.4528 | 8528.758 | 25375.503 | 27986.2108 | ВК.70.300.800.4ТГ
ВК. | 70 | . | 300 | . | 850 | . | 4 | ТГ | 70 | 300 | 850 | 8.2127 | 218.7488 | 17551.7046 | 20289.3317 | 9056.6339 | 26608.3385 | 29345.9656 | ВК.70.300.850.4ТГ
ВК. | 70 | . | 300 | . | 900 | . | 4 | ТГ | 70 | 300 | 900 | 8.6661 | 240.6237 | 18256.6641 | 21121.2106 | 9584.5097 | 27841.1738 | 30705.7203 | ВК.70.300.900.4ТГ
ВК. | 70 | . | 300 | . | 950 | . | 4 | ТГ | 70 | 300 | 950 | 9.1195 | 262.4986 | 18961.6237 | 21953.0895 | 10112.3856 | 29074.0093 | 32065.4751 | ВК.70.300.950.4ТГ
ВК. | 70 | . | 300 | . | 1000 | . | 4 | ТГ | 70 | 300 | 1000 | 9.5729 | 284.3735 | 19666.5833 | 22784.9684 | 10640.2614 | 30306.8447 | 33425.2298 | ВК.70.300.1000.4ТГ
ВК. | 70 | . | 300 | . | 1050 | . | 4 | ТГ | 70 | 300 | 1050 | 10.0263 | 306.2484 | 20371.5429 | 23616.8473 | 11168.1374 | 31539.6802 | 34784.9847 | ВК.70.300.1050.4ТГ
ВК. | 70 | . | 300 | . | 1100 | . | 4 | ТГ | 70 | 300 | 1100 | 10.4797 | 328.1232 | 21076.5025 | 24448.7261 | 11696.0132 | 32772.5156 | 36144.7392 | ВК.70.300.1100.4ТГ
ВК. | 70 | . | 300 | . | 1150 | . | 4 | ТГ | 70 | 300 | 1150 | 10.9331 | 349.9981 | 21781.4619 | 25280.605 | 12223.8891 | 34005.351 | 37504.4941 | ВК.70.300.1150.4ТГ
ВК. | 70 | . | 300 | . | 1200 | . | 4 | ТГ | 70 | 300 | 1200 | 11.465 | 371.873 | 22570.5199 | 26194.0188 | 12751.7649 | 35322.2847 | 38945.7837 | ВК.70.300.1200.4ТГ
ВК. | 70 | . | 300 | . | 1250 | . | 4 | ТГ | 70 | 300 | 1250 | 11.9184 | 393.7479 | 23275.4795 | 27025.8977 | 13279.6408 | 36555.1203 | 40305.5385 | ВК.70.300.1250.4ТГ
ВК. | 70 | . | 300 | . | 1300 | . | 4 | ТГ | 70 | 300 | 1300 | 12.3717 | 415.6228 | 23980.4389 | 27857.7765 | 13807.5166 | 37787.9555 | 41665.2931 | ВК.70.300.1300.4ТГ
ВК. | 70 | . | 300 | . | 1350 | . | 4 | ТГ | 70 | 300 | 1350 | 12.8251 | 437.4976 | 24685.3985 | 28689.6554 | 14335.3925 | 39020.791 | 43025.0479 | ВК.70.300.1350.4ТГ
ВК. | 70 | . | 300 | . | 1400 | . | 4 | ТГ | 70 | 300 | 1400 | 13.2785 | 459.3725 | 25390.3581 | 29521.5343 | 14863.2683 | 40253.6264 | 44384.8026 | ВК.70.300.1400.4ТГ
ВК. | 70 | . | 300 | . | 1450 | . | 4 | ТГ | 70 | 300 | 1450 | 13.7319 | 481.2474 | 26095.3177 | 30353.4132 | 15391.1443 | 41486.462 | 45744.5575 | ВК.70.300.1450.4ТГ
ВК. | 70 | . | 300 | . | 1500 | . | 4 | ТГ | 70 | 300 | 1500 | 14.3299 | 503.1223 | 27540.0027 | 31833.2162 | 15919.0201 | 43459.0228 | 47752.2362 | ВК.70.300.1500.4ТГ
ВК. | 70 | . | 300 | . | 1550 | . | 4 | ТГ | 70 | 300 | 1550 | 14.7833 | 524.9972 | 28244.9624 | 32665.0949 | 16446.896 | 44691.8583 | 49111.9909 | ВК.70.300.1550.4ТГ
ВК. | 70 | . | 300 | . | 1600 | . | 4 | ТГ | 70 | 300 | 1600 | 15.2367 | 546.8721 | 28949.922 | 33496.9738 | 16974.7718 | 45924.6937 | 50471.7456 | ВК.70.300.1600.4ТГ
ВК. | 70 | . | 300 | . | 1650 | . | 4 | ТГ | 70 | 300 | 1650 | 15.6901 | 568.7469 | 29654.8814 | 34328.8527 | 17502.6477 | 47157.5291 | 51831.5005 | ВК.70.300.1650.4ТГ
ВК. | 70 | . | 300 | . | 1700 | . | 4 | ТГ | 70 | 300 | 1700 | 16.1434 | 590.6218 | 30359.841 | 35160.7317 | 18030.5235 | 48390.3645 | 53191.2552 | ВК.70.300.1700.4ТГ
ВК. | 70 | . | 300 | . | 1750 | . | 4 | ТГ | 70 | 300 | 1750 | 16.5968 | 612.4967 | 31064.8006 | 35992.6106 | 18558.3994 | 49623.2 | 54551.01 | ВК.70.300.1750.4ТГ
ВК. | 70 | . | 300 | . | 1800 | . | 4 | ТГ | 70 | 300 | 1800 | 17.0502 | 634.3716 | 31769.7602 | 36824.4895 | 19086.2752 | 50856.0354 | 55910.7647 | ВК.70.300.1800.4ТГ
ВК. | 70 | . | 300 | . | 1850 | . | 4 | ТГ | 70 | 300 | 1850 | 17.5036 | 656.2465 | 32474.7198 | 37656.3682 | 19614.1512 | 52088.871 | 57270.5194 | ВК.70.300.1850.4ТГ
ВК. | 70 | . | 300 | . | 1900 | . | 4 | ТГ | 70 | 300 | 1900 | 17.957 | 678.1214 | 33179.6793 | 38488.2471 | 20142.027 | 53321.7062 | 58630.2741 | ВК.70.300.1900.4ТГ
ВК. | 70 | . | 300 | . | 1950 | . | 4 | ТГ | 70 | 300 | 1950 | 18.4889 | 699.9962 | 33968.7372 | 39401.661 | 20669.9029 | 54638.6401 | 60071.5639 | ВК.70.300.1950.4ТГ
ВК. | 70 | . | 300 | . | 2000 | . | 4 | ТГ | 70 | 300 | 2000 | 19.0339 | 721.8711 | 34924.9885 | 40561.9684 | 21197.7787 | 56122.7672 | 61759.7471 | ВК.70.300.2000.4ТГ
ВК. | 70 | . | 300 | . | 2050 | . | 4 | ТГ | 70 | 300 | 2050 | 19.4873 | 743.746 | 35629.9481 | 41393.8473 | 21725.6546 | 57355.6028 | 63119.5019 | ВК.70.300.2050.4ТГ
ВК. | 70 | . | 300 | . | 2100 | . | 4 | ТГ | 70 | 300 | 2100 | 19.9406 | 765.6209 | 36334.9077 | 42225.726 | 22253.5304 | 58588.4382 | 64479.2564 | ВК.70.300.2100.4ТГ
ВК. | 70 | . | 300 | . | 2150 | . | 4 | ТГ | 70 | 300 | 2150 | 20.394 | 787.4958 | 37039.8673 | 43057.6049 | 22781.4063 | 59821.2737 | 65839.0113 | ВК.70.300.2150.4ТГ
ВК. | 70 | . | 300 | . | 2200 | . | 4 | ТГ | 70 | 300 | 2200 | 20.8474 | 809.3706 | 37744.827 | 43889.4838 | 23309.2821 | 61054.1091 | 67198.766 | ВК.70.300.2200.4ТГ
ВК. | 70 | . | 300 | . | 2250 | . | 4 | ТГ | 70 | 300 | 2250 | 21.3008 | 831.2455 | 38449.7864 | 44721.3627 | 23837.1581 | 62286.9445 | 68558.5208 | ВК.70.300.2250.4ТГ
ВК. | 70 | . | 300 | . | 2300 | . | 4 | ТГ | 70 | 300 | 2300 | 21.7542 | 853.1204 | 39154.746 | 45553.2417 | 24365.0339 | 63519.7799 | 69918.2755 | ВК.70.300.2300.4ТГ
ВК. | 70 | . | 300 | . | 2350 | . | 4 | ТГ | 70 | 300 | 2350 | 22.2076 | 874.9953 | 39859.7056 | 46385.1206 | 24892.9098 | 64752.6154 | 71278.0304 | ВК.70.300.2350.4ТГ
ВК. | 70 | . | 300 | . | 2400 | . | 4 | ТГ | 70 | 300 | 2400 | 22.661 | 896.8702 | 40564.6652 | 47216.9993 | 25420.7856 | 65985.4508 | 72637.7849 | ВК.70.300.2400.4ТГ
ВК. | 70 | . | 300 | . | 2450 | . | 4 | ТГ | 70 | 300 | 2450 | 23.259 | 918.7451 | 42009.3502 | 48696.8023 | 25948.6615 | 67958.0118 | 74645.4638 | ВК.70.300.2450.4ТГ
ВК. | 70 | . | 300 | . | 2500 | . | 4 | ТГ | 70 | 300 | 2500 | 23.7123 | 940.6199 | 42714.3098 | 49528.6812 | 26476.5373 | 69190.8472 | 76005.2185 | ВК.70.300.2500.4ТГ
ВК. | 70 | . | 300 | . | 2550 | . | 4 | ТГ | 70 | 300 | 2550 | 24.1657 | 962.4948 | 43419.2695 | 50360.5601 | 27004.4132 | 70423.6827 | 77364.9734 | ВК.70.300.2550.4ТГ
ВК. | 70 | . | 300 | . | 2600 | . | 4 | ТГ | 70 | 300 | 2600 | 24.6191 | 984.3697 | 44124.2289 | 51192.439 | 27532.289 | 71656.5179 | 78724.7281 | ВК.70.300.2600.4ТГ
ВК. | 70 | . | 300 | . | 2650 | . | 4 | ТГ | 70 | 300 | 2650 | 25.0725 | 1006.2446 | 44829.1885 | 52024.3178 | 28060.165 | 72889.3535 | 80084.4827 | ВК.70.300.2650.4ТГ
ВК. | 70 | . | 300 | . | 2700 | . | 4 | ТГ | 70 | 300 | 2700 | 25.6044 | 1028.1195 | 45618.2464 | 52937.7316 | 28588.0408 | 74206.2872 | 81525.7724 | ВК.70.300.2700.4ТГ
ВК. | 70 | . | 300 | . | 2750 | . | 4 | ТГ | 70 | 300 | 2750 | 26.0578 | 1049.9944 | 46323.2059 | 53769.6105 | 29115.9167 | 75439.1226 | 82885.5272 | ВК.70.300.2750.4ТГ
ВК. | 70 | . | 300 | . | 2800 | . | 4 | ТГ | 70 | 300 | 2800 | 26.5112 | 1071.8692 | 47028.1655 | 54601.4894 | 29643.7926 | 76671.9581 | 84245.2821 | ВК.70.300.2800.4ТГ
ВК. | 70 | . | 300 | . | 2850 | . | 4 | ТГ | 70 | 300 | 2850 | 26.9646 | 1093.7441 | 47733.1251 | 55433.3684 | 30171.6684 | 77904.7935 | 85605.0368 | ВК.70.300.2850.4ТГ
ВК. | 70 | . | 300 | . | 2900 | . | 4 | ТГ | 70 | 300 | 2900 | 27.418 | 1115.619 | 48438.0847 | 56265.2471 | 30699.5444 | 79137.629 | 86964.7915 | ВК.70.300.2900.4ТГ
ВК. | 70 | . | 300 | . | 2950 | . | 4 | ТГ | 70 | 300 | 2950 | 27.8714 | 1137.4939 | 49143.0443 | 57097.126 | 31227.4201 | 80370.4644 | 88324.5461 | ВК.70.300.2950.4ТГ
ВК. | 70 | . | 300 | . | 3000 | . | 4 | ТГ | 70 | 300 | 3000 | 28.3248 | 1159.3688 | 49848.0037 | 57929.0049 | 31755.2961 | 81603.2998 | 89684.301 | ВК.70.300.3000.4ТГ

## 75
Вернуться на главную страницу
Вернуться Калькулятор теплоотдач ВК
Артикул конвектора | [8 empty] | Размеры, мм и вес, кг |  |  |  | Теплоотдача при (95/85/20), Вт | Конвектор с корпусом из оцинкованной стали (ОЦ 1мм), крашеный в черный цвет, без решетки и рамки. | Конвектор с корпусом из нержавеющей стали (AISI 0,8мм), без решетки и окантовки. | Стоимость Решетки и рамки в составе конвектора. | Конвектор с корпусом из оцинкованной стали (ОЦ 1мм), крашеный в черный цвет, с алюминиевой решеткой и рамкой (либо окантовкой). | Конвектор с корпусом из нержавеющей стали (AISI 0,8мм), с алюминиевой решеткой и рамкой (либо окантовкой).
[9 empty] | Высота | Ширина | Длина | Вес изделия вместе с упаковкой, кг. |  | Цена руб. с НДС
Ширина конвектора 160 мм
Исполнение данной ширины возможно только под окантовку
Теплообменник 50х100 мм
ВК. | 75 | . | 160 | . | 600 | . | 2 | ТГ | 75 | 160 | 600 | 4.2803 | 64.2195 | 10311.0846 | 11916.4635 | 6395.7962 | 16706.8808 | 18312.2597 | ВК.75.160.600.2ТГ
ВК. | 75 | . | 160 | . | 650 | . | 2 | ТГ | 75 | 160 | 650 | 4.5379 | 77.0634 | 10738.3619 | 12440.0998 | 6733.2865 | 17471.6484 | 19173.3862 | ВК.75.160.650.2ТГ
ВК. | 75 | . | 160 | . | 700 | . | 2 | ТГ | 75 | 160 | 700 | 4.8561 | 89.9073 | 11165.639 | 12963.7362 | 7322.1107 | 18487.7497 | 20285.8469 | ВК.75.160.700.2ТГ
ВК. | 75 | . | 160 | . | 750 | . | 2 | ТГ | 75 | 160 | 750 | 5.1572 | 102.7512 | 11592.9161 | 13487.3726 | 7659.601 | 19252.5171 | 21146.9736 | ВК.75.160.750.2ТГ
ВК. | 75 | . | 160 | . | 800 | . | 2 | ТГ | 75 | 160 | 800 | 5.4583 | 115.5951 | 12020.1934 | 14011.0091 | 7997.0912 | 20017.2846 | 22008.1003 | ВК.75.160.800.2ТГ
ВК. | 75 | . | 160 | . | 850 | . | 2 | ТГ | 75 | 160 | 850 | 5.7764 | 128.439 | 12447.4705 | 14534.6455 | 8585.9156 | 21033.3862 | 23120.5611 | ВК.75.160.850.2ТГ
ВК. | 75 | . | 160 | . | 900 | . | 2 | ТГ | 75 | 160 | 900 | 6.0775 | 141.2829 | 12874.7477 | 15058.2819 | 8923.4057 | 21798.1534 | 23981.6876 | ВК.75.160.900.2ТГ
ВК. | 75 | . | 160 | . | 950 | . | 2 | ТГ | 75 | 160 | 950 | 6.3957 | 154.1268 | 13302.0248 | 15581.9183 | 9512.2301 | 22814.2549 | 25094.1484 | ВК.75.160.950.2ТГ
ВК. | 75 | . | 160 | . | 1000 | . | 2 | ТГ | 75 | 160 | 1000 | 6.6968 | 166.9707 | 13729.3021 | 16105.5546 | 9849.7203 | 23579.0224 | 25955.275 | ВК.75.160.1000.2ТГ
ВК. | 75 | . | 160 | . | 1050 | . | 2 | ТГ | 75 | 160 | 1050 | 7.0149 | 179.8146 | 14156.5792 | 16629.1911 | 10438.5447 | 24595.1239 | 27067.7358 | ВК.75.160.1050.2ТГ
ВК. | 75 | . | 160 | . | 1100 | . | 2 | ТГ | 75 | 160 | 1100 | 7.316 | 192.6585 | 14583.8563 | 17152.8275 | 10776.0348 | 25359.8911 | 27928.8623 | ВК.75.160.1100.2ТГ
ВК. | 75 | . | 160 | . | 1150 | . | 2 | ТГ | 75 | 160 | 1150 | 7.6171 | 205.5024 | 15011.1334 | 17676.4639 | 11113.5251 | 26124.6585 | 28789.989 | ВК.75.160.1150.2ТГ
ВК. | 75 | . | 160 | . | 1200 | . | 2 | ТГ | 75 | 160 | 1200 | 7.9745 | 218.3463 | 15488.4109 | 18248.5765 | 11702.3495 | 27190.7603 | 29950.926 | ВК.75.160.1200.2ТГ
ВК. | 75 | . | 160 | . | 1250 | . | 2 | ТГ | 75 | 160 | 1250 | 8.2756 | 231.1902 | 15915.688 | 18772.2129 | 12039.8397 | 27955.5277 | 30812.0526 | ВК.75.160.1250.2ТГ
ВК. | 75 | . | 160 | . | 1300 | . | 2 | ТГ | 75 | 160 | 1300 | 8.5938 | 244.0341 | 16342.9653 | 19295.8493 | 12628.664 | 28971.6292 | 31924.5133 | ВК.75.160.1300.2ТГ
ВК. | 75 | . | 160 | . | 1350 | . | 2 | ТГ | 75 | 160 | 1350 | 8.8949 | 256.878 | 16770.2424 | 19819.4858 | 12966.1542 | 29736.3966 | 32785.64 | ВК.75.160.1350.2ТГ
ВК. | 75 | . | 160 | . | 1400 | . | 2 | ТГ | 75 | 160 | 1400 | 9.213 | 269.7219 | 17197.5195 | 20343.1222 | 13554.9786 | 30752.4981 | 33898.1008 | ВК.75.160.1400.2ТГ
ВК. | 75 | . | 160 | . | 1450 | . | 2 | ТГ | 75 | 160 | 1450 | 9.5141 | 282.5658 | 17624.7967 | 20866.7585 | 13892.4688 | 31517.2655 | 34759.2273 | ВК.75.160.1450.2ТГ
ВК. | 75 | . | 160 | . | 1500 | . | 2 | ТГ | 75 | 160 | 1500 | 9.904 | 295.4097 | 18640.0582 | 21878.1586 | 14481.2931 | 33121.3513 | 36359.4517 | ВК.75.160.1500.2ТГ
ВК. | 75 | . | 160 | . | 1550 | . | 2 | ТГ | 75 | 160 | 1550 | 10.2051 | 308.2536 | 19067.3353 | 22401.7951 | 14818.7833 | 33886.1186 | 37220.5784 | ВК.75.160.1550.2ТГ
ВК. | 75 | . | 160 | . | 1600 | . | 2 | ТГ | 75 | 160 | 1600 | 10.5063 | 321.0975 | 19494.6124 | 22925.4315 | 15156.2736 | 34650.886 | 38081.7051 | ВК.75.160.1600.2ТГ
ВК. | 75 | . | 160 | . | 1650 | . | 2 | ТГ | 75 | 160 | 1650 | 10.8244 | 333.9414 | 19921.8896 | 23449.0679 | 15745.098 | 35666.9875 | 39194.1659 | ВК.75.160.1650.2ТГ
ВК. | 75 | . | 160 | . | 1700 | . | 2 | ТГ | 75 | 160 | 1700 | 11.1255 | 346.7853 | 20349.1668 | 23972.7042 | 16082.5881 | 36431.7549 | 40055.2923 | ВК.75.160.1700.2ТГ
ВК. | 75 | . | 160 | . | 1750 | . | 2 | ТГ | 75 | 160 | 1750 | 11.4436 | 359.6292 | 20776.444 | 24496.3406 | 16671.4125 | 37447.8564 | 41167.7531 | ВК.75.160.1750.2ТГ
ВК. | 75 | . | 160 | . | 1800 | . | 2 | ТГ | 75 | 160 | 1800 | 11.7448 | 372.4731 | 21203.7211 | 25019.9771 | 17008.9027 | 38212.6238 | 42028.8798 | ВК.75.160.1800.2ТГ
ВК. | 75 | . | 160 | . | 1850 | . | 2 | ТГ | 75 | 160 | 1850 | 12.0629 | 385.317 | 21630.9984 | 25543.6135 | 17597.7271 | 39228.7255 | 43141.3406 | ВК.75.160.1850.2ТГ
ВК. | 75 | . | 160 | . | 1900 | . | 2 | ТГ | 75 | 160 | 1900 | 12.364 | 398.1609 | 22058.2755 | 26067.2499 | 17935.2172 | 39993.4927 | 44002.4671 | ВК.75.160.1900.2ТГ
ВК. | 75 | . | 160 | . | 1950 | . | 2 | ТГ | 75 | 160 | 1950 | 12.7044 | 411.0048 | 22535.5529 | 26639.3625 | 18272.7074 | 40808.2604 | 44912.07 | ВК.75.160.1950.2ТГ
ВК. | 75 | . | 160 | . | 2000 | . | 2 | ТГ | 75 | 160 | 2000 | 13.1141 | 423.8487 | 23214.122 | 27491.4274 | 18861.5318 | 42075.6538 | 46352.9593 | ВК.75.160.2000.2ТГ
ВК. | 75 | . | 160 | . | 2050 | . | 2 | ТГ | 75 | 160 | 2050 | 13.4152 | 436.6926 | 23641.3991 | 28015.0639 | 19199.0221 | 42840.4212 | 47214.0859 | ВК.75.160.2050.2ТГ
ВК. | 75 | . | 160 | . | 2100 | . | 2 | ТГ | 75 | 160 | 2100 | 13.7333 | 449.5365 | 24068.6762 | 28538.7003 | 19787.8465 | 43856.5227 | 48326.5468 | ВК.75.160.2100.2ТГ
ВК. | 75 | . | 160 | . | 2150 | . | 2 | ТГ | 75 | 160 | 2150 | 14.0344 | 462.3804 | 24495.9533 | 29062.3366 | 20125.3366 | 44621.2899 | 49187.6731 | ВК.75.160.2150.2ТГ
ВК. | 75 | . | 160 | . | 2200 | . | 2 | ТГ | 75 | 160 | 2200 | 14.3526 | 475.2243 | 24923.2306 | 29585.973 | 20714.161 | 45637.3916 | 50300.134 | ВК.75.160.2200.2ТГ
ВК. | 75 | . | 160 | . | 2250 | . | 2 | ТГ | 75 | 160 | 2250 | 14.6537 | 488.0682 | 25350.5077 | 30109.6094 | 21051.6512 | 46402.1589 | 51161.2606 | ВК.75.160.2250.2ТГ
ВК. | 75 | . | 160 | . | 2300 | . | 2 | ТГ | 75 | 160 | 2300 | 14.9548 | 500.9121 | 25777.7849 | 30633.2459 | 21389.1413 | 47166.9262 | 52022.3872 | ВК.75.160.2300.2ТГ
ВК. | 75 | . | 160 | . | 2350 | . | 2 | ТГ | 75 | 160 | 2350 | 15.2729 | 513.756 | 26205.062 | 31156.8823 | 21977.9657 | 48183.0277 | 53134.848 | ВК.75.160.2350.2ТГ
ВК. | 75 | . | 160 | . | 2400 | . | 2 | ТГ | 75 | 160 | 2400 | 15.574 | 526.5999 | 26632.3393 | 31680.5187 | 22315.4559 | 48947.7952 | 53995.9747 | ВК.75.160.2400.2ТГ
ВК. | 75 | . | 160 | . | 2450 | . | 2 | ТГ | 75 | 160 | 2450 | 15.9639 | 539.4438 | 27647.6006 | 32691.9187 | 22904.2803 | 50551.881 | 55596.1991 | ВК.75.160.2450.2ТГ
ВК. | 75 | . | 160 | . | 2500 | . | 2 | ТГ | 75 | 160 | 2500 | 16.265 | 552.2877 | 28074.8778 | 33215.5552 | 23241.7706 | 51316.6483 | 56457.3257 | ВК.75.160.2500.2ТГ
ВК. | 75 | . | 160 | . | 2550 | . | 2 | ТГ | 75 | 160 | 2550 | 16.5832 | 565.1316 | 28502.1549 | 33739.1916 | 23830.5948 | 52332.7497 | 57569.7864 | ВК.75.160.2550.2ТГ
ВК. | 75 | . | 160 | . | 2600 | . | 2 | ТГ | 75 | 160 | 2600 | 16.8843 | 577.9755 | 28929.4322 | 34262.828 | 24168.0851 | 53097.5172 | 58430.9131 | ВК.75.160.2600.2ТГ
ВК. | 75 | . | 160 | . | 2650 | . | 2 | ТГ | 75 | 160 | 2650 | 17.2024 | 590.8194 | 29356.7093 | 34786.4645 | 24756.9095 | 54113.6187 | 59543.3739 | ВК.75.160.2650.2ТГ
ВК. | 75 | . | 160 | . | 2700 | . | 2 | ТГ | 75 | 160 | 2700 | 17.5428 | 603.6633 | 29833.9867 | 35358.577 | 25094.3997 | 54928.3864 | 60452.9767 | ВК.75.160.2700.2ТГ
ВК. | 75 | . | 160 | . | 2750 | . | 2 | ТГ | 75 | 160 | 2750 | 17.8439 | 616.5072 | 30261.2639 | 35882.2135 | 25431.8898 | 55693.1537 | 61314.1033 | ВК.75.160.2750.2ТГ
ВК. | 75 | . | 160 | . | 2800 | . | 2 | ТГ | 75 | 160 | 2800 | 18.162 | 629.3511 | 30688.541 | 36405.8499 | 26020.7142 | 56709.2552 | 62426.5641 | ВК.75.160.2800.2ТГ
ВК. | 75 | . | 160 | . | 2850 | . | 2 | ТГ | 75 | 160 | 2850 | 18.4631 | 642.195 | 31115.8183 | 36929.4862 | 26358.2044 | 57474.0227 | 63287.6906 | ВК.75.160.2850.2ТГ
ВК. | 75 | . | 160 | . | 2900 | . | 2 | ТГ | 75 | 160 | 2900 | 18.7813 | 655.0389 | 31543.0954 | 37453.1226 | 26947.0288 | 58490.1242 | 64400.1514 | ВК.75.160.2900.2ТГ
ВК. | 75 | . | 160 | . | 2950 | . | 2 | ТГ | 75 | 160 | 2950 | 19.0824 | 667.8828 | 31970.3725 | 37976.759 | 27284.5189 | 59254.8914 | 65261.278 | ВК.75.160.2950.2ТГ
ВК. | 75 | . | 160 | . | 3000 | . | 2 | ТГ | 75 | 160 | 3000 | 19.4005 | 680.7267 | 32397.6496 | 38500.3955 | 27873.3433 | 60270.9929 | 66373.7388 | ВК.75.160.3000.2ТГ
Ширина конвектора 200 мм
Теплообменник 50х100 мм
ВК. | 75 | . | 200 | . | 600 | . | 2 | ТГ | 75 | 200 | 600 | 4.7567 | 71.355 | 10580.4234 | 11924.9091 | 7123.1891 | 17703.6124 | 19048.0982 | ВК.75.200.600.2ТГ
ВК. | 75 | . | 200 | . | 650 | . | 2 | ТГ | 75 | 200 | 650 | 5.0896 | 85.626 | 11007.3546 | 12448.8809 | 7513.8655 | 18521.2202 | 19962.7464 | ВК.75.200.650.2ТГ
ВК. | 75 | . | 200 | . | 700 | . | 2 | ТГ | 75 | 200 | 700 | 5.4396 | 99.897 | 11434.2859 | 12972.8526 | 8155.876 | 19590.1619 | 21128.7286 | ВК.75.200.700.2ТГ
ВК. | 75 | . | 200 | . | 750 | . | 2 | ТГ | 75 | 200 | 750 | 5.7726 | 114.168 | 11861.2172 | 13496.8243 | 8546.5523 | 20407.7695 | 22043.3766 | ВК.75.200.750.2ТГ
ВК. | 75 | . | 200 | . | 800 | . | 2 | ТГ | 75 | 200 | 800 | 6.1055 | 128.439 | 12288.1485 | 14020.796 | 8937.2286 | 21225.3771 | 22958.0246 | ВК.75.200.800.2ТГ
ВК. | 75 | . | 200 | . | 850 | . | 2 | ТГ | 75 | 200 | 850 | 6.4555 | 142.71 | 12715.0798 | 14544.7679 | 9579.2391 | 22294.3188 | 24124.007 | ВК.75.200.850.2ТГ
ВК. | 75 | . | 200 | . | 900 | . | 2 | ТГ | 75 | 200 | 900 | 6.7885 | 156.981 | 13142.011 | 15068.7396 | 9969.9156 | 23111.9266 | 25038.6552 | ВК.75.200.900.2ТГ
ВК. | 75 | . | 200 | . | 950 | . | 2 | ТГ | 75 | 200 | 950 | 7.1385 | 171.252 | 13568.9423 | 15592.7113 | 10611.926 | 24180.8683 | 26204.6373 | ВК.75.200.950.2ТГ
ВК. | 75 | . | 200 | . | 1000 | . | 2 | ТГ | 75 | 200 | 1000 | 7.4714 | 185.523 | 13995.8736 | 16116.683 | 11002.6023 | 24998.4759 | 27119.2854 | ВК.75.200.1000.2ТГ
ВК. | 75 | . | 200 | . | 1050 | . | 2 | ТГ | 75 | 200 | 1050 | 7.8214 | 199.794 | 14422.8049 | 16640.6547 | 11644.6128 | 26067.4177 | 28285.2675 | ВК.75.200.1050.2ТГ
ВК. | 75 | . | 200 | . | 1100 | . | 2 | ТГ | 75 | 200 | 1100 | 8.1544 | 214.065 | 14849.7361 | 17164.6265 | 12035.2893 | 26885.0254 | 29199.9157 | ВК.75.200.1100.2ТГ
ВК. | 75 | . | 200 | . | 1150 | . | 2 | ТГ | 75 | 200 | 1150 | 8.4874 | 228.336 | 15276.6676 | 17688.5982 | 12425.9656 | 27702.6332 | 30114.5637 | ВК.75.200.1150.2ТГ
ВК. | 75 | . | 200 | . | 1200 | . | 2 | ТГ | 75 | 200 | 1200 | 8.8766 | 242.607 | 15753.599 | 18261.0462 | 13067.976 | 28821.575 | 31329.0222 | ВК.75.200.1200.2ТГ
ВК. | 75 | . | 200 | . | 1250 | . | 2 | ТГ | 75 | 200 | 1250 | 9.2096 | 256.878 | 16180.5303 | 18785.0179 | 13458.6523 | 29639.1826 | 32243.6702 | ВК.75.200.1250.2ТГ
ВК. | 75 | . | 200 | . | 1300 | . | 2 | ТГ | 75 | 200 | 1300 | 9.5596 | 271.149 | 16607.4616 | 19308.9896 | 14100.6628 | 30708.1244 | 33409.6524 | ВК.75.200.1300.2ТГ
ВК. | 75 | . | 200 | . | 1350 | . | 2 | ТГ | 75 | 200 | 1350 | 9.8925 | 285.42 | 17034.3929 | 19832.9613 | 14491.3393 | 31525.7321 | 34324.3006 | ВК.75.200.1350.2ТГ
ВК. | 75 | . | 200 | . | 1400 | . | 2 | ТГ | 75 | 200 | 1400 | 10.2425 | 299.691 | 17461.3241 | 20356.9331 | 15133.3497 | 32594.6739 | 35490.2828 | ВК.75.200.1400.2ТГ
ВК. | 75 | . | 200 | . | 1450 | . | 2 | ТГ | 75 | 200 | 1450 | 10.5755 | 313.962 | 17888.2556 | 20880.9049 | 15524.026 | 33412.2816 | 36404.931 | ВК.75.200.1450.2ТГ
ВК. | 75 | . | 200 | . | 1500 | . | 2 | ТГ | 75 | 200 | 1500 | 11.018 | 328.233 | 18903.1711 | 21892.6402 | 16166.0365 | 35069.2076 | 38058.6767 | ВК.75.200.1500.2ТГ
ВК. | 75 | . | 200 | . | 1550 | . | 2 | ТГ | 75 | 200 | 1550 | 11.351 | 342.504 | 19330.1024 | 22416.6121 | 16556.713 | 35886.8153 | 38973.325 | ВК.75.200.1550.2ТГ
ВК. | 75 | . | 200 | . | 1600 | . | 2 | ТГ | 75 | 200 | 1600 | 11.684 | 356.775 | 19757.0337 | 22940.5838 | 16947.3893 | 36704.4229 | 39887.9731 | ВК.75.200.1600.2ТГ
ВК. | 75 | . | 200 | . | 1650 | . | 2 | ТГ | 75 | 200 | 1650 | 12.034 | 371.046 | 20183.9649 | 23464.5555 | 17589.3997 | 37773.3647 | 41053.9552 | ВК.75.200.1650.2ТГ
ВК. | 75 | . | 200 | . | 1700 | . | 2 | ТГ | 75 | 200 | 1700 | 12.3669 | 385.317 | 20610.8962 | 23988.5272 | 17980.076 | 38590.9723 | 41968.6033 | ВК.75.200.1700.2ТГ
ВК. | 75 | . | 200 | . | 1750 | . | 2 | ТГ | 75 | 200 | 1750 | 12.7169 | 399.588 | 21037.8275 | 24512.499 | 18622.0865 | 39659.914 | 43134.5854 | ВК.75.200.1750.2ТГ
ВК. | 75 | . | 200 | . | 1800 | . | 2 | ТГ | 75 | 200 | 1800 | 13.0499 | 413.859 | 21464.7588 | 25036.4707 | 19012.763 | 40477.5217 | 44049.2336 | ВК.75.200.1800.2ТГ
ВК. | 75 | . | 200 | . | 1850 | . | 2 | ТГ | 75 | 200 | 1850 | 13.3999 | 428.13 | 21891.6901 | 25560.4424 | 19654.7734 | 41546.4635 | 45215.2158 | ВК.75.200.1850.2ТГ
ВК. | 75 | . | 200 | . | 1900 | . | 2 | ТГ | 75 | 200 | 1900 | 13.7328 | 442.401 | 22318.6213 | 26084.4143 | 20045.4497 | 42364.0711 | 46129.864 | ВК.75.200.1900.2ТГ
ВК. | 75 | . | 200 | . | 1950 | . | 2 | ТГ | 75 | 200 | 1950 | 14.105 | 456.672 | 22795.5529 | 26656.8621 | 20436.1261 | 43231.679 | 47092.9882 | ВК.75.200.1950.2ТГ
ВК. | 75 | . | 200 | . | 2000 | . | 2 | ТГ | 75 | 200 | 2000 | 14.5466 | 470.943 | 23473.7761 | 27509.2623 | 21078.1367 | 44551.9128 | 48587.399 | ВК.75.200.2000.2ТГ
ВК. | 75 | . | 200 | . | 2050 | . | 2 | ТГ | 75 | 200 | 2050 | 14.8796 | 485.214 | 23900.7074 | 28033.234 | 21468.813 | 45369.5204 | 49502.047 | ВК.75.200.2050.2ТГ
ВК. | 75 | . | 200 | . | 2100 | . | 2 | ТГ | 75 | 200 | 2100 | 15.2295 | 499.485 | 24327.6387 | 28557.2058 | 22110.8234 | 46438.4621 | 50668.0292 | ВК.75.200.2100.2ТГ
ВК. | 75 | . | 200 | . | 2150 | . | 2 | ТГ | 75 | 200 | 2150 | 15.5625 | 513.756 | 24754.57 | 29081.1776 | 22501.4997 | 47256.0697 | 51582.6774 | ВК.75.200.2150.2ТГ
ВК. | 75 | . | 200 | . | 2200 | . | 2 | ТГ | 75 | 200 | 2200 | 15.9125 | 528.027 | 25181.5012 | 29605.1493 | 23143.5102 | 48325.0114 | 52748.6595 | ВК.75.200.2200.2ТГ
ВК. | 75 | . | 200 | . | 2250 | . | 2 | ТГ | 75 | 200 | 2250 | 16.2455 | 542.298 | 25608.4325 | 30129.1211 | 23534.1867 | 49142.6192 | 53663.3077 | ВК.75.200.2250.2ТГ
ВК. | 75 | . | 200 | . | 2300 | . | 2 | ТГ | 75 | 200 | 2300 | 16.5784 | 556.569 | 26035.3638 | 30653.0928 | 23924.863 | 49960.2268 | 54577.9558 | ВК.75.200.2300.2ТГ
ВК. | 75 | . | 200 | . | 2350 | . | 2 | ТГ | 75 | 200 | 2350 | 16.9284 | 570.84 | 26462.2951 | 31177.0645 | 24566.8734 | 51029.1685 | 55743.9379 | ВК.75.200.2350.2ТГ
ВК. | 75 | . | 200 | . | 2400 | . | 2 | ТГ | 75 | 200 | 2400 | 17.2614 | 585.111 | 26889.2263 | 31701.0362 | 24957.5498 | 51846.7761 | 56658.586 | ВК.75.200.2400.2ТГ
ВК. | 75 | . | 200 | . | 2450 | . | 2 | ТГ | 75 | 200 | 2450 | 17.7039 | 599.382 | 27904.1419 | 32712.7717 | 25599.5604 | 53503.7022 | 58312.332 | ВК.75.200.2450.2ТГ
ВК. | 75 | . | 200 | . | 2500 | . | 2 | ТГ | 75 | 200 | 2500 | 18.0369 | 613.653 | 28331.0733 | 33236.7434 | 25990.2367 | 54321.31 | 59226.9801 | ВК.75.200.2500.2ТГ
ВК. | 75 | . | 200 | . | 2550 | . | 2 | ТГ | 75 | 200 | 2550 | 18.3869 | 627.924 | 28758.0046 | 33760.7151 | 26632.2471 | 55390.2517 | 60392.9622 | ВК.75.200.2550.2ТГ
ВК. | 75 | . | 200 | . | 2600 | . | 2 | ТГ | 75 | 200 | 2600 | 18.7199 | 642.195 | 29184.9359 | 34284.687 | 27022.9234 | 56207.8593 | 61307.6104 | ВК.75.200.2600.2ТГ
ВК. | 75 | . | 200 | . | 2650 | . | 2 | ТГ | 75 | 200 | 2650 | 19.0699 | 656.466 | 29611.8672 | 34808.6587 | 27664.9339 | 57276.8011 | 62473.5926 | ВК.75.200.2650.2ТГ
ВК. | 75 | . | 200 | . | 2700 | . | 2 | ТГ | 75 | 200 | 2700 | 19.4421 | 670.737 | 30088.7986 | 35381.1065 | 28055.6104 | 58144.409 | 63436.7169 | ВК.75.200.2700.2ТГ
ВК. | 75 | . | 200 | . | 2750 | . | 2 | ТГ | 75 | 200 | 2750 | 19.775 | 685.008 | 30515.7299 | 35905.0783 | 28446.2867 | 58962.0166 | 64351.3649 | ВК.75.200.2750.2ТГ
ВК. | 75 | . | 200 | . | 2800 | . | 2 | ТГ | 75 | 200 | 2800 | 20.125 | 699.279 | 30942.6613 | 36429.0501 | 29088.2971 | 60030.9584 | 65517.3473 | ВК.75.200.2800.2ТГ
ВК. | 75 | . | 200 | . | 2850 | . | 2 | ТГ | 75 | 200 | 2850 | 20.458 | 713.55 | 31369.5926 | 36953.0218 | 29478.9735 | 60848.566 | 66431.9953 | ВК.75.200.2850.2ТГ
ВК. | 75 | . | 200 | . | 2900 | . | 2 | ТГ | 75 | 200 | 2900 | 20.808 | 727.821 | 31796.5239 | 37476.9936 | 30120.9839 | 61917.5078 | 67597.9775 | ВК.75.200.2900.2ТГ
ВК. | 75 | . | 200 | . | 2950 | . | 2 | ТГ | 75 | 200 | 2950 | 21.1409 | 742.092 | 32223.4551 | 38000.9653 | 30511.6604 | 62735.1155 | 68512.6257 | ВК.75.200.2950.2ТГ
ВК. | 75 | . | 200 | . | 3000 | . | 2 | ТГ | 75 | 200 | 3000 | 21.4909 | 756.363 | 33931.3079 | 38524.937 | 31153.6708 | 65084.9787 | 69678.6078 | ВК.75.200.3000.2ТГ
Ширина конвектора 260 мм
Теплообменник 50х100 мм
ВК. | 75 | . | 260 | . | 600 | . | 2 | ТГ | 75 | 260 | 600 | 5.5364 | 91.908 | 10941.6828 | 12907.4245 | 8214.2785 | 19155.9613 | 21121.703 | ВК.75.260.600.2ТГ
ВК. | 75 | . | 260 | . | 650 | . | 2 | ТГ | 75 | 260 | 650 | 5.9171 | 110.2896 | 11399.6098 | 13483.1256 | 8684.7341 | 20084.3438 | 22167.8597 | ВК.75.260.650.2ТГ
ВК. | 75 | . | 260 | . | 700 | . | 2 | ТГ | 75 | 260 | 700 | 6.3149 | 128.6712 | 11857.5365 | 14058.8266 | 9406.5238 | 21264.0603 | 23465.3504 | ВК.75.260.700.2ТГ
ВК. | 75 | . | 260 | . | 750 | . | 2 | ТГ | 75 | 260 | 750 | 6.6957 | 147.0528 | 12315.4633 | 14634.5275 | 9876.9794 | 22192.4427 | 24511.5069 | ВК.75.260.750.2ТГ
ВК. | 75 | . | 260 | . | 800 | . | 2 | ТГ | 75 | 260 | 800 | 7.0764 | 165.4344 | 12773.3903 | 15210.2285 | 10347.4349 | 23120.8252 | 25557.6634 | ВК.75.260.800.2ТГ
ВК. | 75 | . | 260 | . | 850 | . | 2 | ТГ | 75 | 260 | 850 | 7.4742 | 183.816 | 13231.3171 | 15785.9296 | 11069.2246 | 24300.5417 | 26855.1542 | ВК.75.260.850.2ТГ
ВК. | 75 | . | 260 | . | 900 | . | 2 | ТГ | 75 | 260 | 900 | 7.8549 | 202.1976 | 13689.2439 | 16361.6305 | 11539.6802 | 25228.9241 | 27901.3107 | ВК.75.260.900.2ТГ
ВК. | 75 | . | 260 | . | 950 | . | 2 | ТГ | 75 | 260 | 950 | 8.2527 | 220.5792 | 14147.1708 | 16937.3315 | 12261.4699 | 26408.6407 | 29198.8014 | ВК.75.260.950.2ТГ
ВК. | 75 | . | 260 | . | 1000 | . | 2 | ТГ | 75 | 260 | 1000 | 8.6334 | 238.9608 | 14605.0976 | 17513.0324 | 12731.9255 | 27337.0231 | 30244.9579 | ВК.75.260.1000.2ТГ
ВК. | 75 | . | 260 | . | 1050 | . | 2 | ТГ | 75 | 260 | 1050 | 9.0312 | 257.3424 | 15063.0246 | 18088.7335 | 13453.715 | 28516.7396 | 31542.4485 | ВК.75.260.1050.2ТГ
ВК. | 75 | . | 260 | . | 1100 | . | 2 | ТГ | 75 | 260 | 1100 | 9.4119 | 275.724 | 15520.9514 | 18664.4345 | 13924.1706 | 29445.122 | 32588.605 | ВК.75.260.1100.2ТГ
ВК. | 75 | . | 260 | . | 1150 | . | 2 | ТГ | 75 | 260 | 1150 | 9.7927 | 294.1056 | 15978.8782 | 19240.1354 | 14394.6262 | 30373.5043 | 33634.7616 | ВК.75.260.1150.2ТГ
ВК. | 75 | . | 260 | . | 1200 | . | 2 | ТГ | 75 | 260 | 1200 | 10.2297 | 312.4872 | 16486.8053 | 19864.3126 | 15116.4159 | 31603.2211 | 34980.7285 | ВК.75.260.1200.2ТГ
ВК. | 75 | . | 260 | . | 1250 | . | 2 | ТГ | 75 | 260 | 1250 | 10.6105 | 330.8688 | 16944.7321 | 20440.0136 | 15586.8714 | 32531.6035 | 36026.885 | ВК.75.260.1250.2ТГ
ВК. | 75 | . | 260 | . | 1300 | . | 2 | ТГ | 75 | 260 | 1300 | 11.0082 | 349.2504 | 17402.659 | 21015.7145 | 16308.6611 | 33711.3202 | 37324.3757 | ВК.75.260.1300.2ТГ
ВК. | 75 | . | 260 | . | 1350 | . | 2 | ТГ | 75 | 260 | 1350 | 11.389 | 367.632 | 17860.5858 | 21591.4155 | 16779.1167 | 34639.7025 | 38370.5322 | ВК.75.260.1350.2ТГ
ВК. | 75 | . | 260 | . | 1400 | . | 2 | ТГ | 75 | 260 | 1400 | 11.7868 | 386.0136 | 18318.5126 | 22167.1166 | 17500.9064 | 35819.419 | 39668.023 | ВК.75.260.1400.2ТГ
ВК. | 75 | . | 260 | . | 1450 | . | 2 | ТГ | 75 | 260 | 1450 | 12.1675 | 404.3952 | 18776.4396 | 22742.8175 | 17971.362 | 36747.8015 | 40714.1795 | ВК.75.260.1450.2ТГ
ВК. | 75 | . | 260 | . | 1500 | . | 2 | ТГ | 75 | 260 | 1500 | 12.689 | 422.7768 | 19876.8203 | 23881.1023 | 18693.1517 | 38569.972 | 42574.2539 | ВК.75.260.1500.2ТГ
ВК. | 75 | . | 260 | . | 1550 | . | 2 | ТГ | 75 | 260 | 1550 | 13.0698 | 441.1584 | 20334.7472 | 24456.8032 | 19163.6072 | 39498.3545 | 43620.4105 | ВК.75.260.1550.2ТГ
ВК. | 75 | . | 260 | . | 1600 | . | 2 | ТГ | 75 | 260 | 1600 | 13.4505 | 459.54 | 20792.674 | 25032.5043 | 19634.0628 | 40426.7369 | 44666.5671 | ВК.75.260.1600.2ТГ
ВК. | 75 | . | 260 | . | 1650 | . | 2 | ТГ | 75 | 260 | 1650 | 13.8483 | 477.9216 | 21250.6008 | 25608.2053 | 20355.8524 | 41606.4532 | 45964.0576 | ВК.75.260.1650.2ТГ
ВК. | 75 | . | 260 | . | 1700 | . | 2 | ТГ | 75 | 260 | 1700 | 14.229 | 496.3032 | 21708.5278 | 26183.9062 | 20826.3079 | 42534.8357 | 47010.2141 | ВК.75.260.1700.2ТГ
ВК. | 75 | . | 260 | . | 1750 | . | 2 | ТГ | 75 | 260 | 1750 | 14.6268 | 514.6848 | 22166.4546 | 26759.6072 | 21548.0976 | 43714.5522 | 48307.7048 | ВК.75.260.1750.2ТГ
ВК. | 75 | . | 260 | . | 1800 | . | 2 | ТГ | 75 | 260 | 1800 | 15.0075 | 533.0664 | 22624.3814 | 27335.3083 | 22018.5532 | 44642.9346 | 49353.8615 | ВК.75.260.1800.2ТГ
ВК. | 75 | . | 260 | . | 1850 | . | 2 | ТГ | 75 | 260 | 1850 | 15.4053 | 551.448 | 23082.3083 | 27911.0092 | 22740.3429 | 45822.6512 | 50651.3521 | ВК.75.260.1850.2ТГ
ВК. | 75 | . | 260 | . | 1900 | . | 2 | ТГ | 75 | 260 | 1900 | 15.7861 | 569.8296 | 23540.2351 | 28486.7102 | 23210.7985 | 46751.0336 | 51697.5086 | ВК.75.260.1900.2ТГ
ВК. | 75 | . | 260 | . | 1950 | . | 2 | ТГ | 75 | 260 | 1950 | 16.2061 | 588.2112 | 24048.1622 | 29110.8874 | 23681.254 | 47729.4163 | 52792.1414 | ВК.75.260.1950.2ТГ
ВК. | 75 | . | 260 | . | 2000 | . | 2 | ТГ | 75 | 260 | 2000 | 16.6954 | 606.5928 | 24757.3809 | 30015.0168 | 24403.0438 | 49160.4247 | 54418.0606 | ВК.75.260.2000.2ТГ
ВК. | 75 | . | 260 | . | 2050 | . | 2 | ТГ | 75 | 260 | 2050 | 17.0761 | 624.9744 | 25215.3079 | 30590.7178 | 24873.4993 | 50088.8072 | 55464.2171 | ВК.75.260.2050.2ТГ
ВК. | 75 | . | 260 | . | 2100 | . | 2 | ТГ | 75 | 260 | 2100 | 17.4739 | 643.356 | 25673.2347 | 31166.4187 | 25595.289 | 51268.5237 | 56761.7078 | ВК.75.260.2100.2ТГ
ВК. | 75 | . | 260 | . | 2150 | . | 2 | ТГ | 75 | 260 | 2150 | 17.8546 | 661.7376 | 26131.1615 | 31742.1198 | 26065.7446 | 52196.9061 | 57807.8644 | ВК.75.260.2150.2ТГ
ВК. | 75 | . | 260 | . | 2200 | . | 2 | ТГ | 75 | 260 | 2200 | 18.2524 | 680.1192 | 26589.0884 | 32317.8208 | 26787.5343 | 53376.6227 | 59105.3551 | ВК.75.260.2200.2ТГ
ВК. | 75 | . | 260 | . | 2250 | . | 2 | ТГ | 75 | 260 | 2250 | 18.6332 | 698.5008 | 27047.0152 | 32893.5217 | 27257.9897 | 54305.0049 | 60151.5114 | ВК.75.260.2250.2ТГ
ВК. | 75 | . | 260 | . | 2300 | . | 2 | ТГ | 75 | 260 | 2300 | 19.0139 | 716.8824 | 27504.942 | 33469.2228 | 27728.4453 | 55233.3873 | 61197.6681 | ВК.75.260.2300.2ТГ
ВК. | 75 | . | 260 | . | 2350 | . | 2 | ТГ | 75 | 260 | 2350 | 19.4117 | 735.264 | 27962.869 | 34044.9238 | 28450.235 | 56413.104 | 62495.1588 | ВК.75.260.2350.2ТГ
ВК. | 75 | . | 260 | . | 2400 | . | 2 | ТГ | 75 | 260 | 2400 | 19.7924 | 753.6456 | 28420.7958 | 34620.6247 | 28920.6906 | 57341.4863 | 63541.3153 | ВК.75.260.2400.2ТГ
ВК. | 75 | . | 260 | . | 2450 | . | 2 | ТГ | 75 | 260 | 2450 | 20.314 | 772.0272 | 29521.1766 | 35758.9095 | 29642.4803 | 59163.6569 | 65401.3897 | ВК.75.260.2450.2ТГ
ВК. | 75 | . | 260 | . | 2500 | . | 2 | ТГ | 75 | 260 | 2500 | 20.6947 | 790.4088 | 29979.1034 | 36334.6104 | 30112.9358 | 60092.0393 | 66447.5462 | ВК.75.260.2500.2ТГ
ВК. | 75 | . | 260 | . | 2550 | . | 2 | ТГ | 75 | 260 | 2550 | 21.0925 | 808.7904 | 30437.0302 | 36910.3115 | 30834.7255 | 61271.7558 | 67745.037 | ВК.75.260.2550.2ТГ
ВК. | 75 | . | 260 | . | 2600 | . | 2 | ТГ | 75 | 260 | 2600 | 21.4732 | 827.172 | 30894.9572 | 37486.0125 | 31305.1811 | 62200.1383 | 68791.1936 | ВК.75.260.2600.2ТГ
ВК. | 75 | . | 260 | . | 2650 | . | 2 | ТГ | 75 | 260 | 2650 | 21.871 | 845.5536 | 31352.884 | 38061.7134 | 32026.9708 | 63379.8548 | 70088.6842 | ВК.75.260.2650.2ТГ
ВК. | 75 | . | 260 | . | 2700 | . | 2 | ТГ | 75 | 260 | 2700 | 22.291 | 863.9352 | 31860.8111 | 38685.8907 | 32497.4264 | 64358.2375 | 71183.317 | ВК.75.260.2700.2ТГ
ВК. | 75 | . | 260 | . | 2750 | . | 2 | ТГ | 75 | 260 | 2750 | 22.6717 | 882.3168 | 32318.7379 | 39261.5916 | 32967.8819 | 65286.6198 | 72229.4735 | ВК.75.260.2750.2ТГ
ВК. | 75 | . | 260 | . | 2800 | . | 2 | ТГ | 75 | 260 | 2800 | 23.0695 | 900.6984 | 32776.6647 | 39837.2926 | 33689.6715 | 66466.3362 | 73526.964 | ВК.75.260.2800.2ТГ
ВК. | 75 | . | 260 | . | 2850 | . | 2 | ТГ | 75 | 260 | 2850 | 23.4502 | 919.08 | 33234.5916 | 40412.9937 | 34160.1271 | 67394.7187 | 74573.1207 | ВК.75.260.2850.2ТГ
ВК. | 75 | . | 260 | . | 2900 | . | 2 | ТГ | 75 | 260 | 2900 | 23.848 | 937.4616 | 33692.5184 | 40988.6946 | 34881.9168 | 68574.4352 | 75870.6114 | ВК.75.260.2900.2ТГ
ВК. | 75 | . | 260 | . | 2950 | . | 2 | ТГ | 75 | 260 | 2950 | 24.2288 | 955.8432 | 34150.4452 | 41564.3955 | 35352.3723 | 69502.8176 | 76916.7679 | ВК.75.260.2950.2ТГ
ВК. | 75 | . | 260 | . | 3000 | . | 2 | ТГ | 75 | 260 | 3000 | 24.6265 | 974.2248 | 34608.3722 | 42140.0965 | 36074.162 | 70682.5342 | 78214.2585 | ВК.75.260.3000.2ТГ
Ширина конвектора 300 мм
Теплообменник 50х100 мм
ВК. | 75 | . | 300 | . | 600 | . | 2 | ТГ | 75 | 300 | 600 | 6.0562 | 98.7443 | 11465.4459 | 13622.563 | 8941.6715 | 20407.1175 | 22564.2345 | ВК.75.300.600.2ТГ
ВК. | 75 | . | 300 | . | 650 | . | 2 | ТГ | 75 | 300 | 650 | 6.4688 | 118.4932 | 11943.8059 | 14232.7502 | 9465.3132 | 21409.1191 | 23698.0633 | ВК.75.300.650.2ТГ
ВК. | 75 | . | 300 | . | 700 | . | 2 | ТГ | 75 | 300 | 700 | 6.8985 | 138.242 | 12422.1659 | 14842.9374 | 10240.2891 | 22662.4549 | 25083.2265 | ВК.75.300.700.2ТГ
ВК. | 75 | . | 300 | . | 750 | . | 2 | ТГ | 75 | 300 | 750 | 7.311 | 157.9909 | 12900.5258 | 15453.1244 | 10763.9307 | 23664.4565 | 26217.0551 | ВК.75.300.750.2ТГ
ВК. | 75 | . | 300 | . | 800 | . | 2 | ТГ | 75 | 300 | 800 | 7.7236 | 177.7397 | 13378.8858 | 16063.3116 | 11287.5723 | 24666.4581 | 27350.884 | ВК.75.300.800.2ТГ
ВК. | 75 | . | 300 | . | 850 | . | 2 | ТГ | 75 | 300 | 850 | 8.1533 | 197.4886 | 13857.2458 | 16673.4988 | 12062.5483 | 25919.794 | 28736.0471 | ВК.75.300.850.2ТГ
ВК. | 75 | . | 300 | . | 900 | . | 2 | ТГ | 75 | 300 | 900 | 8.5659 | 217.2375 | 14335.6057 | 17283.6859 | 12586.1899 | 26921.7956 | 29869.8758 | ВК.75.300.900.2ТГ
ВК. | 75 | . | 300 | . | 950 | . | 2 | ТГ | 75 | 300 | 950 | 8.9955 | 236.9863 | 14813.9657 | 17893.8731 | 13361.1657 | 28175.1313 | 31255.0388 | ВК.75.300.950.2ТГ
ВК. | 75 | . | 300 | . | 1000 | . | 2 | ТГ | 75 | 300 | 1000 | 9.4081 | 256.7352 | 15292.3256 | 18504.0603 | 13884.8075 | 29177.1331 | 32388.8678 | ВК.75.300.1000.2ТГ
ВК. | 75 | . | 300 | . | 1050 | . | 2 | ТГ | 75 | 300 | 1050 | 9.8377 | 276.4841 | 15770.6856 | 19114.2474 | 14659.7832 | 30430.4688 | 33774.0306 | ВК.75.300.1050.2ТГ
ВК. | 75 | . | 300 | . | 1100 | . | 2 | ТГ | 75 | 300 | 1100 | 10.2503 | 296.2329 | 16249.0456 | 19724.4346 | 15183.425 | 31432.4706 | 34907.8596 | ВК.75.300.1100.2ТГ
ВК. | 75 | . | 300 | . | 1150 | . | 2 | ТГ | 75 | 300 | 1150 | 10.6629 | 315.9818 | 16727.4055 | 20334.6218 | 15707.0666 | 32434.4722 | 36041.6884 | ВК.75.300.1150.2ТГ
ВК. | 75 | . | 300 | . | 1200 | . | 2 | ТГ | 75 | 300 | 1200 | 11.1318 | 335.7306 | 17255.7658 | 20993.2851 | 16482.0424 | 33737.8082 | 37475.3275 | ВК.75.300.1200.2ТГ
ВК. | 75 | . | 300 | . | 1250 | . | 2 | ТГ | 75 | 300 | 1250 | 11.5444 | 355.4795 | 17734.1258 | 21603.4722 | 17005.6842 | 34739.81 | 38609.1564 | ВК.75.300.1250.2ТГ
ВК. | 75 | . | 300 | . | 1300 | . | 2 | ТГ | 75 | 300 | 1300 | 11.974 | 375.2284 | 18212.4857 | 22213.6594 | 17780.66 | 35993.1457 | 39994.3193 | ВК.75.300.1300.2ТГ
ВК. | 75 | . | 300 | . | 1350 | . | 2 | ТГ | 75 | 300 | 1350 | 12.3866 | 394.9772 | 18690.8457 | 22823.8466 | 18304.3016 | 36995.1473 | 41128.1482 | ВК.75.300.1350.2ТГ
ВК. | 75 | . | 300 | . | 1400 | . | 2 | ТГ | 75 | 300 | 1400 | 12.8162 | 414.7261 | 19169.2056 | 23434.0336 | 19079.2775 | 38248.4832 | 42513.3112 | ВК.75.300.1400.2ТГ
ВК. | 75 | . | 300 | . | 1450 | . | 2 | ТГ | 75 | 300 | 1450 | 13.2288 | 434.4749 | 19647.5656 | 24044.2208 | 19602.9192 | 39250.4848 | 43647.14 | ВК.75.300.1450.2ТГ
ВК. | 75 | . | 300 | . | 1500 | . | 2 | ТГ | 75 | 300 | 1500 | 13.803 | 454.2238 | 20865.6512 | 25302.332 | 20377.8951 | 41243.5463 | 45680.2271 | ВК.75.300.1500.2ТГ
ВК. | 75 | . | 300 | . | 1550 | . | 2 | ТГ | 75 | 300 | 1550 | 14.2156 | 473.9727 | 21344.0111 | 25912.5192 | 20901.5367 | 42245.5479 | 46814.0559 | ВК.75.300.1550.2ТГ
ВК. | 75 | . | 300 | . | 1600 | . | 2 | ТГ | 75 | 300 | 1600 | 14.6282 | 493.7215 | 21822.3711 | 26522.7064 | 21425.1784 | 43247.5494 | 47947.8847 | ВК.75.300.1600.2ТГ
ВК. | 75 | . | 300 | . | 1650 | . | 2 | ТГ | 75 | 300 | 1650 | 15.0578 | 513.4704 | 22300.7311 | 27132.8934 | 22200.1543 | 44500.8853 | 49333.0477 | ВК.75.300.1650.2ТГ
ВК. | 75 | . | 300 | . | 1700 | . | 2 | ТГ | 75 | 300 | 1700 | 15.4704 | 533.2192 | 22779.091 | 27743.0806 | 22723.7959 | 45502.8869 | 50466.8766 | ВК.75.300.1700.2ТГ
ВК. | 75 | . | 300 | . | 1750 | . | 2 | ТГ | 75 | 300 | 1750 | 15.9001 | 552.9681 | 23257.451 | 28353.2678 | 23498.7718 | 46756.2228 | 51852.0397 | ВК.75.300.1750.2ТГ
ВК. | 75 | . | 300 | . | 1800 | . | 2 | ТГ | 75 | 300 | 1800 | 16.3127 | 572.717 | 23735.8109 | 28963.4549 | 24022.4135 | 47758.2244 | 52985.8684 | ВК.75.300.1800.2ТГ
ВК. | 75 | . | 300 | . | 1850 | . | 2 | ТГ | 75 | 300 | 1850 | 16.7423 | 592.4658 | 24214.1709 | 29573.6421 | 24797.3892 | 49011.5601 | 54371.0313 | ВК.75.300.1850.2ТГ
ВК. | 75 | . | 300 | . | 1900 | . | 2 | ТГ | 75 | 300 | 1900 | 17.1549 | 612.2147 | 24692.5309 | 30183.8293 | 25321.031 | 50013.5619 | 55504.8603 | ВК.75.300.1900.2ТГ
ВК. | 75 | . | 300 | . | 1950 | . | 2 | ТГ | 75 | 300 | 1950 | 17.6067 | 631.9636 | 25220.8911 | 30842.4927 | 25844.6727 | 51065.5638 | 56687.1653 | ВК.75.300.1950.2ТГ
ВК. | 75 | . | 300 | . | 2000 | . | 2 | ТГ | 75 | 300 | 2000 | 18.1279 | 651.7124 | 25950.543 | 31781.1082 | 26619.6484 | 52570.1914 | 58400.7566 | ВК.75.300.2000.2ТГ
ВК. | 75 | . | 300 | . | 2050 | . | 2 | ТГ | 75 | 300 | 2050 | 18.5405 | 671.4613 | 26428.903 | 32391.2954 | 27143.2902 | 53572.1932 | 59534.5856 | ВК.75.300.2050.2ТГ
ВК. | 75 | . | 300 | . | 2100 | . | 2 | ТГ | 75 | 300 | 2100 | 18.9701 | 691.2101 | 26907.2629 | 33001.4826 | 27918.266 | 54825.5289 | 60919.7486 | ВК.75.300.2100.2ТГ
ВК. | 75 | . | 300 | . | 2150 | . | 2 | ТГ | 75 | 300 | 2150 | 19.3827 | 710.959 | 27385.6229 | 33611.6697 | 28441.9078 | 55827.5307 | 62053.5774 | ВК.75.300.2150.2ТГ
ВК. | 75 | . | 300 | . | 2200 | . | 2 | ТГ | 75 | 300 | 2200 | 19.8124 | 730.7079 | 27863.9829 | 34221.8569 | 29216.8835 | 57080.8664 | 63438.7404 | ВК.75.300.2200.2ТГ
ВК. | 75 | . | 300 | . | 2250 | . | 2 | ТГ | 75 | 300 | 2250 | 20.225 | 750.4567 | 28342.3428 | 34832.0439 | 29740.5252 | 58082.868 | 64572.5691 | ВК.75.300.2250.2ТГ
ВК. | 75 | . | 300 | . | 2300 | . | 2 | ТГ | 75 | 300 | 2300 | 20.6376 | 770.2056 | 28820.7028 | 35442.2311 | 30264.167 | 59084.8697 | 65706.3981 | ВК.75.300.2300.2ТГ
ВК. | 75 | . | 300 | . | 2350 | . | 2 | ТГ | 75 | 300 | 2350 | 21.0672 | 789.9544 | 29299.0627 | 36052.4183 | 31039.1427 | 60338.2055 | 67091.5611 | ВК.75.300.2350.2ТГ
ВК. | 75 | . | 300 | . | 2400 | . | 2 | ТГ | 75 | 300 | 2400 | 21.4798 | 809.7033 | 29777.4227 | 36662.6054 | 31562.7844 | 61340.2071 | 68225.3897 | ВК.75.300.2400.2ТГ
ВК. | 75 | . | 300 | . | 2450 | . | 2 | ТГ | 75 | 300 | 2450 | 22.054 | 829.4522 | 30995.5083 | 37920.7167 | 32337.7603 | 63333.2685 | 70258.477 | ВК.75.300.2450.2ТГ
ВК. | 75 | . | 300 | . | 2500 | . | 2 | ТГ | 75 | 300 | 2500 | 22.4666 | 849.201 | 31473.8682 | 38530.9037 | 32861.4019 | 64335.2701 | 71392.3057 | ВК.75.300.2500.2ТГ
ВК. | 75 | . | 300 | . | 2550 | . | 2 | ТГ | 75 | 300 | 2550 | 22.8962 | 868.9499 | 31952.2282 | 39141.0909 | 33636.3778 | 65588.606 | 72777.4688 | ВК.75.300.2550.2ТГ
ВК. | 75 | . | 300 | . | 2600 | . | 2 | ТГ | 75 | 300 | 2600 | 23.3088 | 888.6987 | 32430.5881 | 39751.2781 | 34160.0195 | 66590.6076 | 73911.2976 | ВК.75.300.2600.2ТГ
ВК. | 75 | . | 300 | . | 2650 | . | 2 | ТГ | 75 | 300 | 2650 | 23.7384 | 908.4476 | 32908.9481 | 40361.4652 | 34934.9952 | 67843.9434 | 75296.4604 | ВК.75.300.2650.2ТГ
ВК. | 75 | . | 300 | . | 2700 | . | 2 | ТГ | 75 | 300 | 2700 | 24.1903 | 928.1965 | 33437.3084 | 41020.1285 | 35458.637 | 68895.9454 | 76478.7656 | ВК.75.300.2700.2ТГ
ВК. | 75 | . | 300 | . | 2750 | . | 2 | ТГ | 75 | 300 | 2750 | 24.6029 | 947.9453 | 33915.6683 | 41630.3157 | 35982.2787 | 69897.947 | 77612.5944 | ВК.75.300.2750.2ТГ
ВК. | 75 | . | 300 | . | 2800 | . | 2 | ТГ | 75 | 300 | 2800 | 25.0325 | 967.6942 | 34394.0283 | 42240.503 | 36757.2544 | 71151.2827 | 78997.7574 | ВК.75.300.2800.2ТГ
ВК. | 75 | . | 300 | . | 2850 | . | 2 | ТГ | 75 | 300 | 2850 | 25.4451 | 987.443 | 34872.3883 | 42850.69 | 37280.8962 | 72153.2845 | 80131.5862 | ВК.75.300.2850.2ТГ
ВК. | 75 | . | 300 | . | 2900 | . | 2 | ТГ | 75 | 300 | 2900 | 25.8747 | 1007.1919 | 35350.7482 | 43460.8772 | 38055.872 | 73406.6202 | 81516.7492 | ВК.75.300.2900.2ТГ
ВК. | 75 | . | 300 | . | 2950 | . | 2 | ТГ | 75 | 300 | 2950 | 26.2873 | 1026.9408 | 35829.1082 | 44071.0644 | 38579.5138 | 74408.622 | 82650.5782 | ВК.75.300.2950.2ТГ
ВК. | 75 | . | 300 | . | 3000 | . | 2 | ТГ | 75 | 300 | 3000 | 26.7169 | 1046.6896 | 36307.4682 | 44681.2515 | 39354.4896 | 75661.9577 | 84035.741 | ВК.75.300.3000.2ТГ
Теплообменник 50х200 мм
ВК. | 75 | . | 300 | . | 600 | . | 4 | ТГ | 75 | 300 | 600 | 6.5637 | 132.24 | 14026.9068 | 16129.9373 | 8941.6715 | 22968.5783 | 25071.6088 | ВК.75.300.600.4ТГ
ВК. | 75 | . | 300 | . | 650 | . | 4 | ТГ | 75 | 300 | 650 | 7.043 | 158.688 | 14731.8664 | 16961.8162 | 9465.3132 | 24197.1795 | 26427.1294 | ВК.75.300.650.4ТГ
ВК. | 75 | . | 300 | . | 700 | . | 4 | ТГ | 75 | 300 | 700 | 7.5392 | 185.136 | 15436.8258 | 17793.6951 | 10240.2891 | 25677.1149 | 28033.9842 | ВК.75.300.700.4ТГ
ВК. | 75 | . | 300 | . | 750 | . | 4 | ТГ | 75 | 300 | 750 | 8.0184 | 211.584 | 16141.7854 | 18625.5739 | 10763.9307 | 26905.7161 | 29389.5046 | ВК.75.300.750.4ТГ
ВК. | 75 | . | 300 | . | 800 | . | 4 | ТГ | 75 | 300 | 800 | 8.4976 | 238.032 | 16846.745 | 19457.4528 | 11287.5723 | 28134.3174 | 30745.0251 | ВК.75.300.800.4ТГ
ВК. | 75 | . | 300 | . | 850 | . | 4 | ТГ | 75 | 300 | 850 | 8.9939 | 264.48 | 17551.7046 | 20289.3317 | 12062.5483 | 29614.2529 | 32351.8799 | ВК.75.300.850.4ТГ
ВК. | 75 | . | 300 | . | 900 | . | 4 | ТГ | 75 | 300 | 900 | 9.4731 | 290.928 | 18256.6641 | 21121.2106 | 12586.1899 | 30842.854 | 33707.4005 | ВК.75.300.900.4ТГ
ВК. | 75 | . | 300 | . | 950 | . | 4 | ТГ | 75 | 300 | 950 | 9.9694 | 317.376 | 18961.6237 | 21953.0895 | 13361.1657 | 32322.7893 | 35314.2552 | ВК.75.300.950.4ТГ
ВК. | 75 | . | 300 | . | 1000 | . | 4 | ТГ | 75 | 300 | 1000 | 10.4486 | 343.824 | 19666.5833 | 22784.9684 | 13884.8075 | 33551.3907 | 36669.7758 | ВК.75.300.1000.4ТГ
ВК. | 75 | . | 300 | . | 1050 | . | 4 | ТГ | 75 | 300 | 1050 | 10.9448 | 370.272 | 20371.5429 | 23616.8473 | 14659.7832 | 35031.3261 | 38276.6305 | ВК.75.300.1050.4ТГ
ВК. | 75 | . | 300 | . | 1100 | . | 4 | ТГ | 75 | 300 | 1100 | 11.4241 | 396.72 | 21076.5025 | 24448.7261 | 15183.425 | 36259.9275 | 39632.1511 | ВК.75.300.1100.4ТГ
ВК. | 75 | . | 300 | . | 1150 | . | 4 | ТГ | 75 | 300 | 1150 | 11.9033 | 423.168 | 21781.4619 | 25280.605 | 15707.0666 | 37488.5286 | 40987.6716 | ВК.75.300.1150.4ТГ
ВК. | 75 | . | 300 | . | 1200 | . | 4 | ТГ | 75 | 300 | 1200 | 12.478 | 449.616 | 22570.5199 | 26194.0188 | 16482.0424 | 39052.5623 | 42676.0612 | ВК.75.300.1200.4ТГ
ВК. | 75 | . | 300 | . | 1250 | . | 4 | ТГ | 75 | 300 | 1250 | 12.9572 | 476.064 | 23275.4795 | 27025.8977 | 17005.6842 | 40281.1637 | 44031.5819 | ВК.75.300.1250.4ТГ
ВК. | 75 | . | 300 | . | 1300 | . | 4 | ТГ | 75 | 300 | 1300 | 13.4535 | 502.512 | 23980.4389 | 27857.7765 | 17780.66 | 41761.0989 | 45638.4364 | ВК.75.300.1300.4ТГ
ВК. | 75 | . | 300 | . | 1350 | . | 4 | ТГ | 75 | 300 | 1350 | 13.9327 | 528.96 | 24685.3985 | 28689.6554 | 18304.3016 | 42989.7001 | 46993.957 | ВК.75.300.1350.4ТГ
ВК. | 75 | . | 300 | . | 1400 | . | 4 | ТГ | 75 | 300 | 1400 | 14.429 | 555.408 | 25390.3581 | 29521.5343 | 19079.2775 | 44469.6356 | 48600.8118 | ВК.75.300.1400.4ТГ
ВК. | 75 | . | 300 | . | 1450 | . | 4 | ТГ | 75 | 300 | 1450 | 14.9082 | 581.856 | 26095.3177 | 30353.4132 | 19602.9192 | 45698.2369 | 49956.3323 | ВК.75.300.1450.4ТГ
ВК. | 75 | . | 300 | . | 1500 | . | 4 | ТГ | 75 | 300 | 1500 | 15.549 | 608.304 | 27540.0027 | 31833.2162 | 20377.8951 | 47917.8978 | 52211.1113 | ВК.75.300.1500.4ТГ
ВК. | 75 | . | 300 | . | 1550 | . | 4 | ТГ | 75 | 300 | 1550 | 16.0282 | 634.752 | 28244.9624 | 32665.0949 | 20901.5367 | 49146.4991 | 53566.6317 | ВК.75.300.1550.4ТГ
ВК. | 75 | . | 300 | . | 1600 | . | 4 | ТГ | 75 | 300 | 1600 | 16.5074 | 661.2 | 28949.922 | 33496.9738 | 21425.1784 | 50375.1003 | 54922.1522 | ВК.75.300.1600.4ТГ
ВК. | 75 | . | 300 | . | 1650 | . | 4 | ТГ | 75 | 300 | 1650 | 17.0037 | 687.648 | 29654.8814 | 34328.8527 | 22200.1543 | 51855.0357 | 56529.007 | ВК.75.300.1650.4ТГ
ВК. | 75 | . | 300 | . | 1700 | . | 4 | ТГ | 75 | 300 | 1700 | 17.4829 | 714.096 | 30359.841 | 35160.7317 | 22723.7959 | 53083.6369 | 57884.5276 | ВК.75.300.1700.4ТГ
ВК. | 75 | . | 300 | . | 1750 | . | 4 | ТГ | 75 | 300 | 1750 | 17.9791 | 740.544 | 31064.8006 | 35992.6106 | 23498.7718 | 54563.5724 | 59491.3824 | ВК.75.300.1750.4ТГ
ВК. | 75 | . | 300 | . | 1800 | . | 4 | ТГ | 75 | 300 | 1800 | 18.4584 | 766.992 | 31769.7602 | 36824.4895 | 24022.4135 | 55792.1737 | 60846.9029 | ВК.75.300.1800.4ТГ
ВК. | 75 | . | 300 | . | 1850 | . | 4 | ТГ | 75 | 300 | 1850 | 18.9546 | 793.44 | 32474.7198 | 37656.3682 | 24797.3892 | 57272.109 | 62453.7575 | ВК.75.300.1850.4ТГ
ВК. | 75 | . | 300 | . | 1900 | . | 4 | ТГ | 75 | 300 | 1900 | 19.4338 | 819.888 | 33179.6793 | 38488.2471 | 25321.031 | 58500.7103 | 63809.2781 | ВК.75.300.1900.4ТГ
ВК. | 75 | . | 300 | . | 1950 | . | 4 | ТГ | 75 | 300 | 1950 | 19.9915 | 846.336 | 33968.7372 | 39401.661 | 25844.6727 | 59813.4098 | 65246.3336 | ВК.75.300.1950.4ТГ
ВК. | 75 | . | 300 | . | 2000 | . | 4 | ТГ | 75 | 300 | 2000 | 20.5794 | 872.784 | 34924.9885 | 40561.9684 | 26619.6484 | 61544.637 | 67181.6168 | ВК.75.300.2000.4ТГ
ВК. | 75 | . | 300 | . | 2050 | . | 4 | ТГ | 75 | 300 | 2050 | 21.0586 | 899.232 | 35629.9481 | 41393.8473 | 27143.2902 | 62773.2384 | 68537.1375 | ВК.75.300.2050.4ТГ
ВК. | 75 | . | 300 | . | 2100 | . | 4 | ТГ | 75 | 300 | 2100 | 21.5548 | 925.68 | 36334.9077 | 42225.726 | 27918.266 | 64253.1737 | 70143.992 | ВК.75.300.2100.4ТГ
ВК. | 75 | . | 300 | . | 2150 | . | 4 | ТГ | 75 | 300 | 2150 | 22.034 | 952.128 | 37039.8673 | 43057.6049 | 28441.9078 | 65481.7751 | 71499.5127 | ВК.75.300.2150.4ТГ
ВК. | 75 | . | 300 | . | 2200 | . | 4 | ТГ | 75 | 300 | 2200 | 22.5303 | 978.576 | 37744.827 | 43889.4838 | 29216.8835 | 66961.7105 | 73106.3674 | ВК.75.300.2200.4ТГ
ВК. | 75 | . | 300 | . | 2250 | . | 4 | ТГ | 75 | 300 | 2250 | 23.0095 | 1005.024 | 38449.7864 | 44721.3627 | 29740.5252 | 68190.3116 | 74461.8879 | ВК.75.300.2250.4ТГ
ВК. | 75 | . | 300 | . | 2300 | . | 4 | ТГ | 75 | 300 | 2300 | 23.4887 | 1031.472 | 39154.746 | 45553.2417 | 30264.167 | 69418.913 | 75817.4086 | ВК.75.300.2300.4ТГ
ВК. | 75 | . | 300 | . | 2350 | . | 4 | ТГ | 75 | 300 | 2350 | 23.985 | 1057.92 | 39859.7056 | 46385.1206 | 31039.1427 | 70898.8483 | 77424.2633 | ВК.75.300.2350.4ТГ
ВК. | 75 | . | 300 | . | 2400 | . | 4 | ТГ | 75 | 300 | 2400 | 24.4642 | 1084.368 | 40564.6652 | 47216.9993 | 31562.7844 | 72127.4496 | 78779.7837 | ВК.75.300.2400.4ТГ
ВК. | 75 | . | 300 | . | 2450 | . | 4 | ТГ | 75 | 300 | 2450 | 25.105 | 1110.816 | 42009.3502 | 48696.8023 | 32337.7603 | 74347.1105 | 81034.5626 | ВК.75.300.2450.4ТГ
ВК. | 75 | . | 300 | . | 2500 | . | 4 | ТГ | 75 | 300 | 2500 | 25.5842 | 1137.264 | 42714.3098 | 49528.6812 | 32861.4019 | 75575.7118 | 82390.0831 | ВК.75.300.2500.4ТГ
ВК. | 75 | . | 300 | . | 2550 | . | 4 | ТГ | 75 | 300 | 2550 | 26.0805 | 1163.712 | 43419.2695 | 50360.5601 | 33636.3778 | 77055.6473 | 83996.938 | ВК.75.300.2550.4ТГ
ВК. | 75 | . | 300 | . | 2600 | . | 4 | ТГ | 75 | 300 | 2600 | 26.5597 | 1190.16 | 44124.2289 | 51192.439 | 34160.0195 | 78284.2484 | 85352.4585 | ВК.75.300.2600.4ТГ
ВК. | 75 | . | 300 | . | 2650 | . | 4 | ТГ | 75 | 300 | 2650 | 27.056 | 1216.608 | 44829.1885 | 52024.3178 | 34934.9952 | 79764.1837 | 86959.313 | ВК.75.300.2650.4ТГ
ВК. | 75 | . | 300 | . | 2700 | . | 4 | ТГ | 75 | 300 | 2700 | 27.6137 | 1243.056 | 45618.2464 | 52937.7316 | 35458.637 | 81076.8835 | 88396.3687 | ВК.75.300.2700.4ТГ
ВК. | 75 | . | 300 | . | 2750 | . | 4 | ТГ | 75 | 300 | 2750 | 28.0929 | 1269.504 | 46323.2059 | 53769.6105 | 35982.2787 | 82305.4846 | 89751.8892 | ВК.75.300.2750.4ТГ
ВК. | 75 | . | 300 | . | 2800 | . | 4 | ТГ | 75 | 300 | 2800 | 28.5891 | 1295.952 | 47028.1655 | 54601.4894 | 36757.2544 | 83785.4199 | 91358.7439 | ВК.75.300.2800.4ТГ
ВК. | 75 | . | 300 | . | 2850 | . | 4 | ТГ | 75 | 300 | 2850 | 29.0684 | 1322.4 | 47733.1251 | 55433.3684 | 37280.8962 | 85014.0213 | 92714.2646 | ВК.75.300.2850.4ТГ
ВК. | 75 | . | 300 | . | 2900 | . | 4 | ТГ | 75 | 300 | 2900 | 29.5646 | 1348.848 | 48438.0847 | 56265.2471 | 38055.872 | 86493.9567 | 94321.1191 | ВК.75.300.2900.4ТГ
ВК. | 75 | . | 300 | . | 2950 | . | 4 | ТГ | 75 | 300 | 2950 | 30.0438 | 1375.296 | 49143.0443 | 57097.126 | 38579.5138 | 87722.5581 | 95676.6398 | ВК.75.300.2950.4ТГ
ВК. | 75 | . | 300 | . | 3000 | . | 4 | ТГ | 75 | 300 | 3000 | 30.5401 | 1401.744 | 49848.0037 | 57929.0049 | 39354.4896 | 89202.4933 | 97283.4945 | ВК.75.300.3000.4ТГ
Ширина конвектора 360 мм
Теплообменник 50х200 мм
ВК. | 75 | . | 360 | . | 600 | . | 4 | ТГ | 75 | 360 | 600 | 7.3435 | 142.0467 | 14641.6026 | 17103.2022 | 10032.761 | 24674.3636 | 27135.9632 | ВК.75.360.600.4ТГ
ВК. | 75 | . | 360 | . | 650 | . | 4 | ТГ | 75 | 360 | 650 | 7.8927 | 170.456 | 15377.2119 | 18065.9059 | 10636.1818 | 26013.3938 | 28702.0877 | ВК.75.360.650.4ТГ
ВК. | 75 | . | 360 | . | 700 | . | 4 | ТГ | 75 | 360 | 700 | 8.438 | 198.8654 | 16112.8212 | 18954.0397 | 11490.9369 | 27603.7581 | 30444.9766 | ВК.75.360.700.4ТГ
ВК. | 75 | . | 360 | . | 750 | . | 4 | ТГ | 75 | 360 | 750 | 8.9663 | 227.2747 | 16848.4305 | 19842.1734 | 12094.3577 | 28942.7882 | 31936.5311 | ВК.75.360.750.4ТГ
ВК. | 75 | . | 360 | . | 800 | . | 4 | ТГ | 75 | 360 | 800 | 9.4945 | 255.6841 | 17584.0397 | 20730.3072 | 12697.7786 | 30281.8184 | 33428.0858 | ВК.75.360.800.4ТГ
ВК. | 75 | . | 360 | . | 850 | . | 4 | ТГ | 75 | 360 | 850 | 10.0399 | 284.0934 | 18319.649 | 21618.4408 | 13552.5337 | 31872.1827 | 35170.9745 | ВК.75.360.850.4ТГ
ВК. | 75 | . | 360 | . | 900 | . | 4 | ТГ | 75 | 360 | 900 | 10.5681 | 312.5027 | 19055.2583 | 22506.5746 | 14155.9545 | 33211.2128 | 36662.5292 | ВК.75.360.900.4ТГ
ВК. | 75 | . | 360 | . | 950 | . | 4 | ТГ | 75 | 360 | 950 | 11.1134 | 340.9121 | 19790.8674 | 23394.7083 | 15010.7096 | 34801.577 | 38405.4179 | ВК.75.360.950.4ТГ
ВК. | 75 | . | 360 | . | 1000 | . | 4 | ТГ | 75 | 360 | 1000 | 11.6417 | 369.3214 | 20526.4767 | 24282.842 | 15614.1304 | 36140.6071 | 39896.9724 | ВК.75.360.1000.4ТГ
ВК. | 75 | . | 360 | . | 1050 | . | 4 | ТГ | 75 | 360 | 1050 | 12.187 | 397.7308 | 21262.086 | 25170.9758 | 16468.8855 | 37730.9714 | 41639.8612 | ВК.75.360.1050.4ТГ
ВК. | 75 | . | 360 | . | 1100 | . | 4 | ТГ | 75 | 360 | 1100 | 12.7153 | 426.1401 | 21997.6952 | 26059.1094 | 17072.3063 | 39070.0016 | 43131.4158 | ВК.75.360.1100.4ТГ
ВК. | 75 | . | 360 | . | 1150 | . | 4 | ТГ | 75 | 360 | 1150 | 13.2435 | 454.5494 | 22733.3045 | 26947.2432 | 17675.7272 | 40409.0317 | 44622.9705 | ВК.75.360.1150.4ТГ
ВК. | 75 | . | 360 | . | 1200 | . | 4 | ТГ | 75 | 360 | 1200 | 13.8673 | 482.9588 | 23553.012 | 27916.9118 | 18530.4824 | 42083.4944 | 46447.3942 | ВК.75.360.1200.4ТГ
ВК. | 75 | . | 360 | . | 1250 | . | 4 | ТГ | 75 | 360 | 1250 | 14.3956 | 511.3681 | 24288.6212 | 28805.0455 | 19133.9033 | 43422.5245 | 47938.9488 | ВК.75.360.1250.4ТГ
ВК. | 75 | . | 360 | . | 1300 | . | 4 | ТГ | 75 | 360 | 1300 | 14.9409 | 539.7775 | 25024.2305 | 29693.1793 | 19988.6583 | 45012.8888 | 49681.8376 | ВК.75.360.1300.4ТГ
ВК. | 75 | . | 360 | . | 1350 | . | 4 | ТГ | 75 | 360 | 1350 | 15.4692 | 568.1868 | 25759.8398 | 30581.313 | 20592.0792 | 46351.919 | 51173.3922 | ВК.75.360.1350.4ТГ
ВК. | 75 | . | 360 | . | 1400 | . | 4 | ТГ | 75 | 360 | 1400 | 16.0145 | 596.5961 | 26495.4491 | 31469.4466 | 21446.8342 | 47942.2833 | 52916.2808 | ВК.75.360.1400.4ТГ
ВК. | 75 | . | 360 | . | 1450 | . | 4 | ТГ | 75 | 360 | 1450 | 16.5428 | 625.0055 | 27231.0583 | 32357.5804 | 22050.2551 | 49281.3134 | 54407.8355 | ВК.75.360.1450.4ТГ
ВК. | 75 | . | 360 | . | 1500 | . | 4 | ТГ | 75 | 360 | 1500 | 17.265 | 653.4148 | 28752.9116 | 33968.0711 | 22905.0101 | 51657.9218 | 56873.0812 | ВК.75.360.1500.4ТГ
ВК. | 75 | . | 360 | . | 1550 | . | 4 | ТГ | 75 | 360 | 1550 | 17.7933 | 681.8242 | 29488.5209 | 34856.2047 | 23508.431 | 52996.9519 | 58364.6357 | ВК.75.360.1550.4ТГ
ВК. | 75 | . | 360 | . | 1600 | . | 4 | ТГ | 75 | 360 | 1600 | 18.3216 | 710.2335 | 30224.1302 | 35744.3385 | 24111.8519 | 54335.9821 | 59856.1904 | ВК.75.360.1600.4ТГ
ВК. | 75 | . | 360 | . | 1650 | . | 4 | ТГ | 75 | 360 | 1650 | 18.8669 | 738.6428 | 30959.7395 | 36632.4722 | 24966.6069 | 55926.3464 | 61599.0791 | ВК.75.360.1650.4ТГ
ВК. | 75 | . | 360 | . | 1700 | . | 4 | ТГ | 75 | 360 | 1700 | 19.3951 | 767.0522 | 31695.3487 | 37520.6058 | 25570.0278 | 57265.3765 | 63090.6336 | ВК.75.360.1700.4ТГ
ВК. | 75 | . | 360 | . | 1750 | . | 4 | ТГ | 75 | 360 | 1750 | 19.9404 | 795.4615 | 32430.958 | 38408.7396 | 26424.7828 | 58855.7408 | 64833.5225 | ВК.75.360.1750.4ТГ
ВК. | 75 | . | 360 | . | 1800 | . | 4 | ТГ | 75 | 360 | 1800 | 20.4687 | 823.8709 | 33166.5671 | 39296.8733 | 27028.2037 | 60194.7708 | 66325.077 | ВК.75.360.1800.4ТГ
ВК. | 75 | . | 360 | . | 1850 | . | 4 | ТГ | 75 | 360 | 1850 | 21.014 | 852.2802 | 33902.1764 | 40185.0071 | 27882.9589 | 61785.1353 | 68067.966 | ВК.75.360.1850.4ТГ
ВК. | 75 | . | 360 | . | 1900 | . | 4 | ТГ | 75 | 360 | 1900 | 21.5423 | 880.6895 | 34637.7857 | 41073.1408 | 28486.3798 | 63124.1655 | 69559.5205 | ВК.75.360.1900.4ТГ
ВК. | 75 | . | 360 | . | 1950 | . | 4 | ТГ | 75 | 360 | 1950 | 22.1491 | 909.0989 | 35457.4933 | 42042.8094 | 29089.8006 | 64547.2939 | 71132.61 | ВК.75.360.1950.4ТГ
ВК. | 75 | . | 360 | . | 2000 | . | 4 | ТГ | 75 | 360 | 2000 | 22.7859 | 937.5082 | 36444.3943 | 43259.3717 | 29944.5557 | 66388.95 | 73203.9274 | ВК.75.360.2000.4ТГ
ВК. | 75 | . | 360 | . | 2050 | . | 4 | ТГ | 75 | 360 | 2050 | 23.3142 | 965.9176 | 37180.0036 | 44147.5053 | 30547.9766 | 67727.9801 | 74695.4819 | ВК.75.360.2050.4ТГ
ВК. | 75 | . | 360 | . | 2100 | . | 4 | ТГ | 75 | 360 | 2100 | 23.8595 | 994.3269 | 37915.6129 | 45035.639 | 31402.7316 | 69318.3444 | 76438.3706 | ВК.75.360.2100.4ТГ
ВК. | 75 | . | 360 | . | 2150 | . | 4 | ТГ | 75 | 360 | 2150 | 24.3878 | 1022.7362 | 38651.2221 | 45923.7728 | 32006.1525 | 70657.3746 | 77929.9253 | ВК.75.360.2150.4ТГ
ВК. | 75 | . | 360 | . | 2200 | . | 4 | ТГ | 75 | 360 | 2200 | 24.9331 | 1051.1456 | 39386.8314 | 46811.9065 | 32860.9075 | 72247.7389 | 79672.8139 | ВК.75.360.2200.4ТГ
ВК. | 75 | . | 360 | . | 2250 | . | 4 | ТГ | 75 | 360 | 2250 | 25.4613 | 1079.5549 | 40122.4407 | 47700.0403 | 33464.3284 | 73586.7691 | 81164.3686 | ВК.75.360.2250.4ТГ
ВК. | 75 | . | 360 | . | 2300 | . | 4 | ТГ | 75 | 360 | 2300 | 25.9896 | 1107.9643 | 40858.05 | 48588.1739 | 34067.7493 | 74925.7992 | 82655.9232 | ВК.75.360.2300.4ТГ
ВК. | 75 | . | 360 | . | 2350 | . | 4 | ТГ | 75 | 360 | 2350 | 26.5349 | 1136.3736 | 41593.6592 | 49476.3077 | 34922.5043 | 76516.1635 | 84398.812 | ВК.75.360.2350.4ТГ
ВК. | 75 | . | 360 | . | 2400 | . | 4 | ТГ | 75 | 360 | 2400 | 27.0632 | 1164.7829 | 42329.2684 | 50364.4414 | 35525.9252 | 77855.1935 | 85890.3666 | ВК.75.360.2400.4ТГ
ВК. | 75 | . | 360 | . | 2450 | . | 4 | ТГ | 75 | 360 | 2450 | 27.7854 | 1193.1923 | 43851.1218 | 51974.932 | 36380.6802 | 80231.802 | 88355.6122 | ВК.75.360.2450.4ТГ
ВК. | 75 | . | 360 | . | 2500 | . | 4 | ТГ | 75 | 360 | 2500 | 28.3137 | 1221.6016 | 44586.7311 | 52863.0657 | 36984.1011 | 81570.8322 | 89847.1668 | ВК.75.360.2500.4ТГ
ВК. | 75 | . | 360 | . | 2550 | . | 4 | ТГ | 75 | 360 | 2550 | 28.859 | 1250.011 | 45322.3404 | 53751.1995 | 37838.8562 | 83161.1966 | 91590.0557 | ВК.75.360.2550.4ТГ
ВК. | 75 | . | 360 | . | 2600 | . | 4 | ТГ | 75 | 360 | 2600 | 29.3873 | 1278.4203 | 46057.9497 | 54639.3332 | 38442.2771 | 84500.2268 | 93081.6103 | ВК.75.360.2600.4ТГ
ВК. | 75 | . | 360 | . | 2650 | . | 4 | ТГ | 75 | 360 | 2650 | 29.9326 | 1306.8296 | 46793.5588 | 55527.4668 | 39297.0321 | 86090.5909 | 94824.499 | ВК.75.360.2650.4ТГ
ВК. | 75 | . | 360 | . | 2700 | . | 4 | ТГ | 75 | 360 | 2700 | 30.5394 | 1335.239 | 47613.2664 | 56497.1356 | 39900.453 | 87513.7194 | 96397.5886 | ВК.75.360.2700.4ТГ
ВК. | 75 | . | 360 | . | 2750 | . | 4 | ТГ | 75 | 360 | 2750 | 31.0676 | 1363.6483 | 48348.8757 | 57385.2692 | 40503.8739 | 88852.7496 | 97889.1431 | ВК.75.360.2750.4ТГ
ВК. | 75 | . | 360 | . | 2800 | . | 4 | ТГ | 75 | 360 | 2800 | 31.6129 | 1392.0577 | 49084.4849 | 58273.4029 | 41358.6289 | 90443.1139 | 99632.0318 | ВК.75.360.2800.4ТГ
ВК. | 75 | . | 360 | . | 2850 | . | 4 | ТГ | 75 | 360 | 2850 | 32.1412 | 1420.467 | 49820.0942 | 59161.5367 | 41962.0498 | 91782.144 | 101123.5865 | ВК.75.360.2850.4ТГ
ВК. | 75 | . | 360 | . | 2900 | . | 4 | ТГ | 75 | 360 | 2900 | 32.6865 | 1448.8763 | 50555.7033 | 60049.6703 | 42816.8048 | 93372.5082 | 102866.4752 | ВК.75.360.2900.4ТГ
ВК. | 75 | . | 360 | . | 2950 | . | 4 | ТГ | 75 | 360 | 2950 | 33.2148 | 1477.2857 | 51291.3126 | 60937.8042 | 43420.2257 | 94711.5383 | 104358.0299 | ВК.75.360.2950.4ТГ
ВК. | 75 | . | 360 | . | 3000 | . | 4 | ТГ | 75 | 360 | 3000 | 33.7601 | 1505.695 | 52026.9219 | 61825.9378 | 44274.9807 | 96301.9026 | 106100.9186 | ВК.75.360.3000.4ТГ
Ширина конвектора 400 мм
Теплообменник 50х200 мм
ВК. | 75 | . | 400 | . | 600 | . | 4 | ТГ | 75 | 400 | 600 | 7.8633 | 146.3397 | 15165.3658 | 17818.3407 | 10760.1538 | 25925.5196 | 28578.4945 | ВК.75.400.600.4ТГ
ВК. | 75 | . | 400 | . | 650 | . | 4 | ТГ | 75 | 400 | 650 | 8.4465 | 175.6077 | 15921.4081 | 18823.0223 | 11416.7609 | 27338.169 | 30239.7832 | ВК.75.400.650.4ТГ
ВК. | 75 | . | 400 | . | 700 | . | 4 | ТГ | 75 | 400 | 700 | 9.0238 | 204.8756 | 16677.4505 | 19746.0341 | 12324.702 | 29002.1525 | 32070.7361 | ВК.75.400.700.4ТГ
ВК. | 75 | . | 400 | . | 750 | . | 4 | ТГ | 75 | 400 | 750 | 9.584 | 234.1436 | 17433.4928 | 20669.0458 | 12981.3091 | 30414.8019 | 33650.3549 | ВК.75.400.750.4ТГ
ВК. | 75 | . | 400 | . | 800 | . | 4 | ТГ | 75 | 400 | 800 | 10.1442 | 263.4115 | 18189.5352 | 21592.0574 | 13637.916 | 31827.4513 | 35229.9735 | ВК.75.400.800.4ТГ
ВК. | 75 | . | 400 | . | 850 | . | 4 | ТГ | 75 | 400 | 850 | 10.7215 | 292.6795 | 18945.5777 | 22515.0691 | 14545.8573 | 33491.435 | 37060.9264 | ВК.75.400.850.4ТГ
ВК. | 75 | . | 400 | . | 900 | . | 4 | ТГ | 75 | 400 | 900 | 11.2817 | 321.9474 | 19701.62 | 23438.0809 | 15202.4642 | 34904.0842 | 38640.5452 | ВК.75.400.900.4ТГ
ВК. | 75 | . | 400 | . | 950 | . | 4 | ТГ | 75 | 400 | 950 | 11.859 | 351.2154 | 20457.6624 | 24361.0926 | 16110.4055 | 36568.0679 | 40471.4981 | ВК.75.400.950.4ТГ
ВК. | 75 | . | 400 | . | 1000 | . | 4 | ТГ | 75 | 400 | 1000 | 12.4192 | 380.4833 | 21213.7047 | 25284.1043 | 16767.0126 | 37980.7173 | 42051.1168 | ВК.75.400.1000.4ТГ
ВК. | 75 | . | 400 | . | 1050 | . | 4 | ТГ | 75 | 400 | 1050 | 12.9965 | 409.7513 | 21969.7471 | 26207.1161 | 17674.9537 | 39644.7008 | 43882.0698 | ВК.75.400.1050.4ТГ
ВК. | 75 | . | 400 | . | 1100 | . | 4 | ТГ | 75 | 400 | 1100 | 13.5567 | 439.0192 | 22725.7896 | 27130.1277 | 18331.5608 | 41057.3503 | 45461.6885 | ВК.75.400.1100.4ТГ
ВК. | 75 | . | 400 | . | 1150 | . | 4 | ТГ | 75 | 400 | 1150 | 14.117 | 468.2872 | 23481.8319 | 28053.1394 | 18988.1677 | 42469.9996 | 47041.3071 | ВК.75.400.1150.4ТГ
ВК. | 75 | . | 400 | . | 1200 | . | 4 | ТГ | 75 | 400 | 1200 | 14.7727 | 497.5551 | 24321.9725 | 29057.686 | 19896.109 | 44218.0814 | 48953.795 | ВК.75.400.1200.4ТГ
ВК. | 75 | . | 400 | . | 1250 | . | 4 | ТГ | 75 | 400 | 1250 | 15.333 | 526.8231 | 25078.0149 | 29980.6979 | 20552.7159 | 45630.7308 | 50533.4138 | ВК.75.400.1250.4ТГ
ВК. | 75 | . | 400 | . | 1300 | . | 4 | ТГ | 75 | 400 | 1300 | 15.9102 | 556.091 | 25834.0574 | 30903.7095 | 21460.6572 | 47294.7145 | 52364.3667 | ВК.75.400.1300.4ТГ
ВК. | 75 | . | 400 | . | 1350 | . | 4 | ТГ | 75 | 400 | 1350 | 16.4705 | 585.3589 | 26590.0996 | 31826.7212 | 22117.2641 | 48707.3637 | 53943.9853 | ВК.75.400.1350.4ТГ
ВК. | 75 | . | 400 | . | 1400 | . | 4 | ТГ | 75 | 400 | 1400 | 17.0477 | 614.6269 | 27346.1421 | 32749.7329 | 23025.2053 | 50371.3474 | 55774.9382 | ВК.75.400.1400.4ТГ
ВК. | 75 | . | 400 | . | 1450 | . | 4 | ТГ | 75 | 400 | 1450 | 17.608 | 643.8948 | 28102.1844 | 33672.7447 | 23681.8123 | 51783.9967 | 57354.557 | ВК.75.400.1450.4ТГ
ВК. | 75 | . | 400 | . | 1500 | . | 4 | ТГ | 75 | 400 | 1500 | 18.3831 | 673.1628 | 29741.7425 | 35403.9551 | 24589.7535 | 54331.4961 | 59993.7086 | ВК.75.400.1500.4ТГ
ВК. | 75 | . | 400 | . | 1550 | . | 4 | ТГ | 75 | 400 | 1550 | 18.9434 | 702.4307 | 30497.7848 | 36326.9668 | 25246.3605 | 55744.1453 | 61573.3273 | ВК.75.400.1550.4ТГ
ВК. | 75 | . | 400 | . | 1600 | . | 4 | ТГ | 75 | 400 | 1600 | 19.5036 | 731.6987 | 31253.8272 | 37249.9784 | 25902.9676 | 57156.7948 | 63152.946 | ВК.75.400.1600.4ТГ
ВК. | 75 | . | 400 | . | 1650 | . | 4 | ТГ | 75 | 400 | 1650 | 20.0809 | 760.9666 | 32009.8697 | 38172.9901 | 26810.9088 | 58820.7785 | 64983.8989 | ВК.75.400.1650.4ТГ
ВК. | 75 | . | 400 | . | 1700 | . | 4 | ТГ | 75 | 400 | 1700 | 20.6411 | 790.2346 | 32765.912 | 39096.0019 | 27467.5158 | 60233.4277 | 66563.5177 | ВК.75.400.1700.4ТГ
ВК. | 75 | . | 400 | . | 1750 | . | 4 | ТГ | 75 | 400 | 1750 | 21.2184 | 819.5025 | 33521.9544 | 40019.0136 | 28375.457 | 61897.4114 | 68394.4706 | ВК.75.400.1750.4ТГ
ВК. | 75 | . | 400 | . | 1800 | . | 4 | ТГ | 75 | 400 | 1800 | 21.7786 | 848.7705 | 34277.9967 | 40942.0253 | 29032.064 | 63310.0607 | 69974.0892 | ВК.75.400.1800.4ТГ
ВК. | 75 | . | 400 | . | 1850 | . | 4 | ТГ | 75 | 400 | 1850 | 22.3559 | 878.0384 | 35034.0391 | 41865.0371 | 29940.0052 | 64974.0443 | 71805.0423 | ВК.75.400.1850.4ТГ
ВК. | 75 | . | 400 | . | 1900 | . | 4 | ТГ | 75 | 400 | 1900 | 22.9161 | 907.3064 | 35790.0814 | 42788.0487 | 30596.6122 | 66386.6936 | 73384.6609 | ВК.75.400.1900.4ТГ
ВК. | 75 | . | 400 | . | 1950 | . | 4 | ТГ | 75 | 400 | 1950 | 23.5548 | 936.5743 | 36630.2222 | 43792.5954 | 31253.2193 | 67883.4415 | 75045.8146 | ВК.75.400.1950.4ТГ
ВК. | 75 | . | 400 | . | 2000 | . | 4 | ТГ | 75 | 400 | 2000 | 24.2237 | 965.8423 | 37637.5564 | 45044.0355 | 32161.1603 | 69798.7167 | 77205.1959 | ВК.75.400.2000.4ТГ
ВК. | 75 | . | 400 | . | 2050 | . | 4 | ТГ | 75 | 400 | 2050 | 24.7839 | 995.1102 | 38393.5988 | 45967.0474 | 32817.7675 | 71211.3663 | 78784.8148 | ВК.75.400.2050.4ТГ
ВК. | 75 | . | 400 | . | 2100 | . | 4 | ТГ | 75 | 400 | 2100 | 25.3612 | 1024.3782 | 39149.6411 | 46890.059 | 33725.7085 | 72875.3497 | 80615.7676 | ВК.75.400.2100.4ТГ
ВК. | 75 | . | 400 | . | 2150 | . | 4 | ТГ | 75 | 400 | 2150 | 25.9214 | 1053.6461 | 39905.6836 | 47813.0707 | 34382.3156 | 74287.9992 | 82195.3863 | ВК.75.400.2150.4ТГ
ВК. | 75 | . | 400 | . | 2200 | . | 4 | ТГ | 75 | 400 | 2200 | 26.4987 | 1082.9141 | 40661.726 | 48736.0823 | 35290.2567 | 75951.9827 | 84026.3391 | ВК.75.400.2200.4ТГ
ВК. | 75 | . | 400 | . | 2250 | . | 4 | ТГ | 75 | 400 | 2250 | 27.0589 | 1112.182 | 41417.7683 | 49659.0942 | 35946.8638 | 77364.6321 | 85605.958 | ВК.75.400.2250.4ТГ
ВК. | 75 | . | 400 | . | 2300 | . | 4 | ТГ | 75 | 400 | 2300 | 27.6191 | 1141.4499 | 42173.8107 | 50582.1058 | 36603.4708 | 78777.2815 | 87185.5766 | ВК.75.400.2300.4ТГ
ВК. | 75 | . | 400 | . | 2350 | . | 4 | ТГ | 75 | 400 | 2350 | 28.1964 | 1170.7179 | 42929.853 | 51505.1175 | 37511.412 | 80441.265 | 89016.5295 | ВК.75.400.2350.4ТГ
ВК. | 75 | . | 400 | . | 2400 | . | 4 | ТГ | 75 | 400 | 2400 | 28.7566 | 1199.9858 | 43685.8954 | 52428.1293 | 38168.0191 | 81853.9146 | 90596.1484 | ВК.75.400.2400.4ТГ
ВК. | 75 | . | 400 | . | 2450 | . | 4 | ТГ | 75 | 400 | 2450 | 29.5318 | 1229.2538 | 45325.4534 | 54159.3396 | 39075.9602 | 84401.4137 | 93235.2998 | ВК.75.400.2450.4ТГ
ВК. | 75 | . | 400 | . | 2500 | . | 4 | ТГ | 75 | 400 | 2500 | 30.092 | 1258.5217 | 46081.4959 | 55082.3514 | 39732.5673 | 85814.0632 | 94814.9187 | ВК.75.400.2500.4ТГ
ВК. | 75 | . | 400 | . | 2550 | . | 4 | ТГ | 75 | 400 | 2550 | 30.6693 | 1287.7897 | 46837.5383 | 56005.3631 | 40640.5084 | 87478.0467 | 96645.8715 | ВК.75.400.2550.4ТГ
ВК. | 75 | . | 400 | . | 2600 | . | 4 | ТГ | 75 | 400 | 2600 | 31.2295 | 1317.0576 | 47593.5806 | 56928.3748 | 41297.1155 | 88890.6961 | 98225.4903 | ВК.75.400.2600.4ТГ
ВК. | 75 | . | 400 | . | 2650 | . | 4 | ТГ | 75 | 400 | 2650 | 31.8068 | 1346.3256 | 48349.623 | 57851.3866 | 42205.0566 | 90554.6796 | 100056.4432 | ВК.75.400.2650.4ТГ
ВК. | 75 | . | 400 | . | 2700 | . | 4 | ТГ | 75 | 400 | 2700 | 32.4455 | 1375.5935 | 49189.7637 | 58855.9332 | 42861.6637 | 92051.4274 | 101717.5969 | ВК.75.400.2700.4ТГ
ВК. | 75 | . | 400 | . | 2750 | . | 4 | ТГ | 75 | 400 | 2750 | 33.0058 | 1404.8615 | 49945.8061 | 59778.9449 | 43518.2706 | 93464.0768 | 103297.2155 | ВК.75.400.2750.4ТГ
ВК. | 75 | . | 400 | . | 2800 | . | 4 | ТГ | 75 | 400 | 2800 | 33.583 | 1434.1294 | 50701.8484 | 60701.9565 | 44426.2119 | 95128.0603 | 105128.1684 | ВК.75.400.2800.4ТГ
ВК. | 75 | . | 400 | . | 2850 | . | 4 | ТГ | 75 | 400 | 2850 | 34.1433 | 1463.3974 | 51457.8908 | 61624.9683 | 45082.8188 | 96540.7097 | 106707.7872 | ВК.75.400.2850.4ТГ
ВК. | 75 | . | 400 | . | 2900 | . | 4 | ТГ | 75 | 400 | 2900 | 34.7205 | 1492.6653 | 52213.9331 | 62547.98 | 45990.7601 | 98204.6932 | 108538.7401 | ВК.75.400.2900.4ТГ
ВК. | 75 | . | 400 | . | 2950 | . | 4 | ТГ | 75 | 400 | 2950 | 35.2808 | 1521.9333 | 52969.9756 | 63470.9917 | 46647.367 | 99617.3426 | 110118.3587 | ВК.75.400.2950.4ТГ
ВК. | 75 | . | 400 | . | 3000 | . | 4 | ТГ | 75 | 400 | 3000 | 35.858 | 1551.2012 | 53726.018 | 64394.0033 | 47555.3083 | 101281.3263 | 111949.3116 | ВК.75.400.3000.4ТГ
Теплообменник 50х300 мм
ВК. | 75 | . | 400 | . | 600 | . | 6 | ТГ | 75 | 400 | 600 | 8.3708 | 190.608 | 17758.6309 | 20356.55 | 10760.1538 | 28518.7847 | 31116.7038 | ВК.75.400.600.6ТГ
ВК. | 75 | . | 400 | . | 650 | . | 6 | ТГ | 75 | 400 | 650 | 9.0206 | 228.7296 | 18741.2729 | 21582.9233 | 11416.7609 | 30158.0339 | 32999.6842 | ВК.75.400.650.6ТГ
ВК. | 75 | . | 400 | . | 700 | . | 6 | ТГ | 75 | 400 | 700 | 9.6645 | 266.8512 | 19723.9149 | 22727.6267 | 12324.702 | 32048.6169 | 35052.3287 | ВК.75.400.700.6ТГ
ВК. | 75 | . | 400 | . | 750 | . | 6 | ТГ | 75 | 400 | 750 | 10.2914 | 304.9728 | 20706.5568 | 23872.3302 | 12981.3091 | 33687.8659 | 36853.6393 | ВК.75.400.750.6ТГ
ВК. | 75 | . | 400 | . | 800 | . | 6 | ТГ | 75 | 400 | 800 | 10.9182 | 343.0944 | 21689.1989 | 25017.0336 | 13637.916 | 35327.1149 | 38654.9496 | ВК.75.400.800.6ТГ
ВК. | 75 | . | 400 | . | 850 | . | 6 | ТГ | 75 | 400 | 850 | 11.5621 | 381.216 | 22671.8408 | 26161.7371 | 14545.8573 | 37217.6981 | 40707.5944 | ВК.75.400.850.6ТГ
ВК. | 75 | . | 400 | . | 900 | . | 6 | ТГ | 75 | 400 | 900 | 12.189 | 419.3376 | 23654.4827 | 27306.4405 | 15202.4642 | 38856.947 | 42508.9047 | ВК.75.400.900.6ТГ
ВК. | 75 | . | 400 | . | 950 | . | 6 | ТГ | 75 | 400 | 950 | 12.8329 | 457.4592 | 24637.1248 | 28451.144 | 16110.4055 | 40747.5303 | 44561.5495 | ВК.75.400.950.6ТГ
ВК. | 75 | . | 400 | . | 1000 | . | 6 | ТГ | 75 | 400 | 1000 | 13.4597 | 495.5808 | 25619.7667 | 29595.8473 | 16767.0126 | 42386.7793 | 46362.8599 | ВК.75.400.1000.6ТГ
ВК. | 75 | . | 400 | . | 1050 | . | 6 | ТГ | 75 | 400 | 1050 | 14.1036 | 533.7024 | 26602.4087 | 30740.5509 | 17674.9537 | 44277.3623 | 48415.5045 | ВК.75.400.1050.6ТГ
ВК. | 75 | . | 400 | . | 1100 | . | 6 | ТГ | 75 | 400 | 1100 | 14.7305 | 571.824 | 27585.0506 | 31885.2542 | 18331.5608 | 45916.6114 | 50216.815 | ВК.75.400.1100.6ТГ
ВК. | 75 | . | 400 | . | 1150 | . | 6 | ТГ | 75 | 400 | 1150 | 15.3573 | 609.9456 | 28567.6927 | 33029.9577 | 18988.1677 | 47555.8604 | 52018.1255 | ВК.75.400.1150.6ТГ
ВК. | 75 | . | 400 | . | 1200 | . | 6 | ТГ | 75 | 400 | 1200 | 16.119 | 648.0672 | 29684.4331 | 34304.6722 | 19896.109 | 49580.5421 | 54200.7812 | ВК.75.400.1200.6ТГ
ВК. | 75 | . | 400 | . | 1250 | . | 6 | ТГ | 75 | 400 | 1250 | 16.7458 | 686.1888 | 30667.0752 | 35449.3757 | 20552.7159 | 51219.7911 | 56002.0916 | ВК.75.400.1250.6ТГ
ВК. | 75 | . | 400 | . | 1300 | . | 6 | ТГ | 75 | 400 | 1300 | 17.3897 | 724.3104 | 31649.7171 | 36594.0791 | 21460.6572 | 53110.3743 | 58054.7363 | ВК.75.400.1300.6ТГ
ВК. | 75 | . | 400 | . | 1350 | . | 6 | ТГ | 75 | 400 | 1350 | 18.0166 | 762.432 | 32632.359 | 37738.7826 | 22117.2641 | 54749.6231 | 59856.0467 | ВК.75.400.1350.6ТГ
ВК. | 75 | . | 400 | . | 1400 | . | 6 | ТГ | 75 | 400 | 1400 | 18.6605 | 800.5536 | 33615.0011 | 38883.486 | 23025.2053 | 56640.2064 | 61908.6913 | ВК.75.400.1400.6ТГ
ВК. | 75 | . | 400 | . | 1450 | . | 6 | ТГ | 75 | 400 | 1450 | 19.2873 | 838.6752 | 34597.643 | 40028.1895 | 23681.8123 | 58279.4553 | 63710.0018 | ВК.75.400.1450.6ТГ
ВК. | 75 | . | 400 | . | 1500 | . | 6 | ТГ | 75 | 400 | 1500 | 20.1291 | 876.7968 | 36463.8007 | 41981.0916 | 24589.7535 | 61053.5542 | 66570.8452 | ВК.75.400.1500.6ТГ
ВК. | 75 | . | 400 | . | 1550 | . | 6 | ТГ | 75 | 400 | 1550 | 20.756 | 914.9184 | 37446.4426 | 43125.795 | 25246.3605 | 62692.8031 | 68372.1555 | ВК.75.400.1550.6ТГ
ВК. | 75 | . | 400 | . | 1600 | . | 6 | ТГ | 75 | 400 | 1600 | 21.3828 | 953.04 | 38429.0847 | 44270.4985 | 25902.9676 | 64332.0523 | 70173.4661 | ВК.75.400.1600.6ТГ
ВК. | 75 | . | 400 | . | 1650 | . | 6 | ТГ | 75 | 400 | 1650 | 22.0267 | 991.1616 | 39411.7266 | 45415.2019 | 26810.9088 | 66222.6354 | 72226.1107 | ВК.75.400.1650.6ТГ
ВК. | 75 | . | 400 | . | 1700 | . | 6 | ТГ | 75 | 400 | 1700 | 22.6536 | 1029.2832 | 40394.3685 | 46559.9054 | 27467.5158 | 67861.8843 | 74027.4212 | ВК.75.400.1700.6ТГ
ВК. | 75 | . | 400 | . | 1750 | . | 6 | ТГ | 75 | 400 | 1750 | 23.2975 | 1067.4048 | 41377.0106 | 47704.6088 | 28375.457 | 69752.4676 | 76080.0658 | ВК.75.400.1750.6ТГ
ВК. | 75 | . | 400 | . | 1800 | . | 6 | ТГ | 75 | 400 | 1800 | 23.9243 | 1105.5264 | 42359.6525 | 48849.3122 | 29032.064 | 71391.7165 | 77881.3761 | ВК.75.400.1800.6ТГ
ВК. | 75 | . | 400 | . | 1850 | . | 6 | ТГ | 75 | 400 | 1850 | 24.5682 | 1143.648 | 43342.2945 | 49994.0157 | 29940.0052 | 73282.2997 | 79934.0209 | ВК.75.400.1850.6ТГ
ВК. | 75 | . | 400 | . | 1900 | . | 6 | ТГ | 75 | 400 | 1900 | 25.1951 | 1181.7696 | 44324.9365 | 51138.719 | 30596.6122 | 74921.5487 | 81735.3312 | ВК.75.400.1900.6ТГ
ВК. | 75 | . | 400 | . | 1950 | . | 6 | ТГ | 75 | 400 | 1950 | 25.9397 | 1219.8912 | 45441.677 | 52413.4337 | 31253.2193 | 76694.8962 | 83666.6529 | ВК.75.400.1950.6ТГ
ВК. | 75 | . | 400 | . | 2000 | . | 6 | ТГ | 75 | 400 | 2000 | 26.6751 | 1258.0128 | 46675.6108 | 53886.5657 | 32161.1603 | 78836.7711 | 86047.726 | ВК.75.400.2000.6ТГ
ВК. | 75 | . | 400 | . | 2050 | . | 6 | ТГ | 75 | 400 | 2050 | 27.302 | 1296.1344 | 47658.2529 | 55031.269 | 32817.7675 | 80476.0203 | 87849.0365 | ВК.75.400.2050.6ТГ
ВК. | 75 | . | 400 | . | 2100 | . | 6 | ТГ | 75 | 400 | 2100 | 27.9459 | 1334.256 | 48640.8948 | 56175.9724 | 33725.7085 | 82366.6033 | 89901.681 | ВК.75.400.2100.6ТГ
ВК. | 75 | . | 400 | . | 2150 | . | 6 | ТГ | 75 | 400 | 2150 | 28.5727 | 1372.3776 | 49623.5367 | 57320.6759 | 34382.3156 | 84005.8524 | 91702.9916 | ВК.75.400.2150.6ТГ
ВК. | 75 | . | 400 | . | 2200 | . | 6 | ТГ | 75 | 400 | 2200 | 29.2166 | 1410.4992 | 50606.1786 | 58465.3793 | 35290.2567 | 85896.4354 | 93755.636 | ВК.75.400.2200.6ТГ
ВК. | 75 | . | 400 | . | 2250 | . | 6 | ТГ | 75 | 400 | 2250 | 29.8435 | 1448.6208 | 51588.8207 | 59610.0828 | 35946.8638 | 87535.6845 | 95556.9467 | ВК.75.400.2250.6ТГ
ВК. | 75 | . | 400 | . | 2300 | . | 6 | ТГ | 75 | 400 | 2300 | 30.4703 | 1486.7424 | 52571.4626 | 60754.7862 | 36603.4708 | 89174.9334 | 97358.257 | ВК.75.400.2300.6ТГ
ВК. | 75 | . | 400 | . | 2350 | . | 6 | ТГ | 75 | 400 | 2350 | 31.1142 | 1524.864 | 53554.1046 | 61899.4897 | 37511.412 | 91065.5166 | 99410.9017 | ВК.75.400.2350.6ТГ
ВК. | 75 | . | 400 | . | 2400 | . | 6 | ТГ | 75 | 400 | 2400 | 31.7411 | 1562.9856 | 54536.7466 | 63044.1931 | 38168.0191 | 92704.7658 | 101212.2122 | ВК.75.400.2400.6ТГ
ВК. | 75 | . | 400 | . | 2450 | . | 6 | ТГ | 75 | 400 | 2450 | 32.5829 | 1601.1072 | 56402.9043 | 64997.0952 | 39075.9602 | 95478.8645 | 104073.0554 | ВК.75.400.2450.6ТГ
ВК. | 75 | . | 400 | . | 2500 | . | 6 | ТГ | 75 | 400 | 2500 | 33.2097 | 1639.2288 | 57385.5462 | 66141.7987 | 39732.5673 | 97118.1135 | 105874.3661 | ВК.75.400.2500.6ТГ
ВК. | 75 | . | 400 | . | 2550 | . | 6 | ТГ | 75 | 400 | 2550 | 33.8536 | 1677.3504 | 58368.1883 | 67286.5021 | 40640.5084 | 99008.6967 | 107927.0105 | ВК.75.400.2550.6ТГ
ВК. | 75 | . | 400 | . | 2600 | . | 6 | ТГ | 75 | 400 | 2600 | 34.4805 | 1715.472 | 59350.8302 | 68431.2056 | 41297.1155 | 100647.9457 | 109728.3211 | ВК.75.400.2600.6ТГ
ВК. | 75 | . | 400 | . | 2650 | . | 6 | ТГ | 75 | 400 | 2650 | 35.1243 | 1753.5936 | 60333.4721 | 69575.909 | 42205.0566 | 102538.5287 | 111780.9656 | ВК.75.400.2650.6ТГ
ВК. | 75 | . | 400 | . | 2700 | . | 6 | ТГ | 75 | 400 | 2700 | 35.8689 | 1791.7152 | 61450.2127 | 70850.6236 | 42861.6637 | 104311.8764 | 113712.2873 | ВК.75.400.2700.6ТГ
ВК. | 75 | . | 400 | . | 2750 | . | 6 | ТГ | 75 | 400 | 2750 | 36.4958 | 1829.8368 | 62432.8546 | 71995.327 | 43518.2706 | 105951.1253 | 115513.5976 | ВК.75.400.2750.6ТГ
ВК. | 75 | . | 400 | . | 2800 | . | 6 | ТГ | 75 | 400 | 2800 | 37.1397 | 1867.9584 | 63415.4966 | 73140.0305 | 44426.2119 | 107841.7085 | 117566.2424 | ВК.75.400.2800.6ТГ
ВК. | 75 | . | 400 | . | 2850 | . | 6 | ТГ | 75 | 400 | 2850 | 37.7665 | 1906.08 | 64398.1386 | 74284.7339 | 45082.8188 | 109480.9575 | 119367.5527 | ВК.75.400.2850.6ТГ
ВК. | 75 | . | 400 | . | 2900 | . | 6 | ТГ | 75 | 400 | 2900 | 38.4104 | 1944.2016 | 65380.7806 | 75429.4374 | 45990.7601 | 111371.5406 | 121420.1975 | ВК.75.400.2900.6ТГ
ВК. | 75 | . | 400 | . | 2950 | . | 6 | ТГ | 75 | 400 | 2950 | 39.0373 | 1982.3232 | 66363.4225 | 76574.1408 | 46647.367 | 113010.7895 | 123221.5078 | ВК.75.400.2950.6ТГ
ВК. | 75 | . | 400 | . | 3000 | . | 6 | ТГ | 75 | 400 | 3000 | 39.6812 | 2020.4448 | 67346.0646 | 77718.8443 | 47555.3083 | 114901.3728 | 125274.1525 | ВК.75.400.3000.6ТГ

## 80
Вернуться на главную страницу
Вернуться Калькулятор теплоотдач ВК
Артикул конвектора | [8 empty] | Размеры, мм и вес, кг |  |  |  | Теплоотдача при (95/85/20), Вт | Конвектор с корпусом из оцинкованной стали (ОЦ 1мм), крашеный в черный цвет, без решетки и рамки. | Конвектор с корпусом из нержавеющей стали (AISI 0,8мм), без решетки и окантовки. | Стоимость Решетки и рамки в составе конвектора. | Конвектор с корпусом из оцинкованной стали (ОЦ 1мм), крашеный в черный цвет, с алюминиевой решеткой и рамкой (либо окантовкой). | Конвектор с корпусом из нержавеющей стали (AISI 0,8мм), с алюминиевой решеткой и рамкой (либо окантовкой).
[9 empty] | Высота | Ширина | Длина | Вес изделия вместе с упаковкой, кг. |  | Цена руб. с НДС
Ширина конвектора 160 мм
Исполнение данной ширины возможно только под окантовку
Теплообменник 50х100 мм
ВК. | 80 | . | 160 | . | 600 | . | 2 | ТГ | 80 | 160 | 600 | 4.3521 | 78.7472 | 10311.0846 | 11916.4635 | 6395.7962 | 16706.8808 | 18312.2597 | ВК.80.160.600.2ТГ
ВК. | 80 | . | 160 | . | 650 | . | 2 | ТГ | 80 | 160 | 650 | 4.6701 | 94.4966 | 10738.3619 | 12440.0998 | 6733.2865 | 17471.6484 | 19173.3862 | ВК.80.160.650.2ТГ
ВК. | 80 | . | 160 | . | 700 | . | 2 | ТГ | 80 | 160 | 700 | 4.988 | 110.2461 | 11165.639 | 12963.7362 | 7322.1107 | 18487.7497 | 20285.8469 | ВК.80.160.700.2ТГ
ВК. | 80 | . | 160 | . | 750 | . | 2 | ТГ | 80 | 160 | 750 | 5.306 | 125.9955 | 11592.9161 | 13487.3726 | 7659.601 | 19252.5171 | 21146.9736 | ВК.80.160.750.2ТГ
ВК. | 80 | . | 160 | . | 800 | . | 2 | ТГ | 80 | 160 | 800 | 5.6239 | 141.7449 | 12020.1934 | 14011.0091 | 7997.0912 | 20017.2846 | 22008.1003 | ВК.80.160.800.2ТГ
ВК. | 80 | . | 160 | . | 850 | . | 2 | ТГ | 80 | 160 | 850 | 5.9419 | 157.4944 | 12447.4705 | 14534.6455 | 8585.9156 | 21033.3862 | 23120.5611 | ВК.80.160.850.2ТГ
ВК. | 80 | . | 160 | . | 900 | . | 2 | ТГ | 80 | 160 | 900 | 6.2599 | 173.2438 | 12874.7477 | 15058.2819 | 8923.4057 | 21798.1534 | 23981.6876 | ВК.80.160.900.2ТГ
ВК. | 80 | . | 160 | . | 950 | . | 2 | ТГ | 80 | 160 | 950 | 6.5778 | 188.9933 | 13302.0248 | 15581.9183 | 9512.2301 | 22814.2549 | 25094.1484 | ВК.80.160.950.2ТГ
ВК. | 80 | . | 160 | . | 1000 | . | 2 | ТГ | 80 | 160 | 1000 | 6.8958 | 204.7427 | 13729.3021 | 16105.5546 | 9849.7203 | 23579.0224 | 25955.275 | ВК.80.160.1000.2ТГ
ВК. | 80 | . | 160 | . | 1050 | . | 2 | ТГ | 80 | 160 | 1050 | 7.2137 | 220.4921 | 14156.5792 | 16629.1911 | 10438.5447 | 24595.1239 | 27067.7358 | ВК.80.160.1050.2ТГ
ВК. | 80 | . | 160 | . | 1100 | . | 2 | ТГ | 80 | 160 | 1100 | 7.5317 | 236.2416 | 14583.8563 | 17152.8275 | 10776.0348 | 25359.8911 | 27928.8623 | ВК.80.160.1100.2ТГ
ВК. | 80 | . | 160 | . | 1150 | . | 2 | ТГ | 80 | 160 | 1150 | 7.8497 | 251.991 | 15011.1334 | 17676.4639 | 11113.5251 | 26124.6585 | 28789.989 | ВК.80.160.1150.2ТГ
ВК. | 80 | . | 160 | . | 1200 | . | 2 | ТГ | 80 | 160 | 1200 | 8.2069 | 267.7405 | 15488.4109 | 18248.5765 | 11702.3495 | 27190.7603 | 29950.926 | ВК.80.160.1200.2ТГ
ВК. | 80 | . | 160 | . | 1250 | . | 2 | ТГ | 80 | 160 | 1250 | 8.5248 | 283.4899 | 15915.688 | 18772.2129 | 12039.8397 | 27955.5277 | 30812.0526 | ВК.80.160.1250.2ТГ
ВК. | 80 | . | 160 | . | 1300 | . | 2 | ТГ | 80 | 160 | 1300 | 8.8428 | 299.2393 | 16342.9653 | 19295.8493 | 12628.664 | 28971.6292 | 31924.5133 | ВК.80.160.1300.2ТГ
ВК. | 80 | . | 160 | . | 1350 | . | 2 | ТГ | 80 | 160 | 1350 | 9.1607 | 314.9888 | 16770.2424 | 19819.4858 | 12966.1542 | 29736.3966 | 32785.64 | ВК.80.160.1350.2ТГ
ВК. | 80 | . | 160 | . | 1400 | . | 2 | ТГ | 80 | 160 | 1400 | 9.4787 | 330.7382 | 17197.5195 | 20343.1222 | 13554.9786 | 30752.4981 | 33898.1008 | ВК.80.160.1400.2ТГ
ВК. | 80 | . | 160 | . | 1450 | . | 2 | ТГ | 80 | 160 | 1450 | 9.7966 | 346.4876 | 17624.7967 | 20866.7585 | 13892.4688 | 31517.2655 | 34759.2273 | ВК.80.160.1450.2ТГ
ВК. | 80 | . | 160 | . | 1500 | . | 2 | ТГ | 80 | 160 | 1500 | 10.1864 | 362.2371 | 18640.0582 | 21878.1586 | 14481.2931 | 33121.3513 | 36359.4517 | ВК.80.160.1500.2ТГ
ВК. | 80 | . | 160 | . | 1550 | . | 2 | ТГ | 80 | 160 | 1550 | 10.5043 | 377.9865 | 19067.3353 | 22401.7951 | 14818.7833 | 33886.1186 | 37220.5784 | ВК.80.160.1550.2ТГ
ВК. | 80 | . | 160 | . | 1600 | . | 2 | ТГ | 80 | 160 | 1600 | 10.8223 | 393.736 | 19494.6124 | 22925.4315 | 15156.2736 | 34650.886 | 38081.7051 | ВК.80.160.1600.2ТГ
ВК. | 80 | . | 160 | . | 1650 | . | 2 | ТГ | 80 | 160 | 1650 | 11.1402 | 409.4854 | 19921.8896 | 23449.0679 | 15745.098 | 35666.9875 | 39194.1659 | ВК.80.160.1650.2ТГ
ВК. | 80 | . | 160 | . | 1700 | . | 2 | ТГ | 80 | 160 | 1700 | 11.4582 | 425.2348 | 20349.1668 | 23972.7042 | 16082.5881 | 36431.7549 | 40055.2923 | ВК.80.160.1700.2ТГ
ВК. | 80 | . | 160 | . | 1750 | . | 2 | ТГ | 80 | 160 | 1750 | 11.7762 | 440.9843 | 20776.444 | 24496.3406 | 16671.4125 | 37447.8564 | 41167.7531 | ВК.80.160.1750.2ТГ
ВК. | 80 | . | 160 | . | 1800 | . | 2 | ТГ | 80 | 160 | 1800 | 12.0941 | 456.7337 | 21203.7211 | 25019.9771 | 17008.9027 | 38212.6238 | 42028.8798 | ВК.80.160.1800.2ТГ
ВК. | 80 | . | 160 | . | 1850 | . | 2 | ТГ | 80 | 160 | 1850 | 12.4121 | 472.4832 | 21630.9984 | 25543.6135 | 17597.7271 | 39228.7255 | 43141.3406 | ВК.80.160.1850.2ТГ
ВК. | 80 | . | 160 | . | 1900 | . | 2 | ТГ | 80 | 160 | 1900 | 12.73 | 488.2326 | 22058.2755 | 26067.2499 | 17935.2172 | 39993.4927 | 44002.4671 | ВК.80.160.1900.2ТГ
ВК. | 80 | . | 160 | . | 1950 | . | 2 | ТГ | 80 | 160 | 1950 | 13.0872 | 503.982 | 22535.5529 | 26639.3625 | 18272.7074 | 40808.2604 | 44912.07 | ВК.80.160.1950.2ТГ
ВК. | 80 | . | 160 | . | 2000 | . | 2 | ТГ | 80 | 160 | 2000 | 13.4968 | 519.7315 | 23214.122 | 27491.4274 | 18861.5318 | 42075.6538 | 46352.9593 | ВК.80.160.2000.2ТГ
ВК. | 80 | . | 160 | . | 2050 | . | 2 | ТГ | 80 | 160 | 2050 | 13.8147 | 535.4809 | 23641.3991 | 28015.0639 | 19199.0221 | 42840.4212 | 47214.0859 | ВК.80.160.2050.2ТГ
ВК. | 80 | . | 160 | . | 2100 | . | 2 | ТГ | 80 | 160 | 2100 | 14.1327 | 551.2303 | 24068.6762 | 28538.7003 | 19787.8465 | 43856.5227 | 48326.5468 | ВК.80.160.2100.2ТГ
ВК. | 80 | . | 160 | . | 2150 | . | 2 | ТГ | 80 | 160 | 2150 | 14.4506 | 566.9798 | 24495.9533 | 29062.3366 | 20125.3366 | 44621.2899 | 49187.6731 | ВК.80.160.2150.2ТГ
ВК. | 80 | . | 160 | . | 2200 | . | 2 | ТГ | 80 | 160 | 2200 | 14.7686 | 582.7292 | 24923.2306 | 29585.973 | 20714.161 | 45637.3916 | 50300.134 | ВК.80.160.2200.2ТГ
ВК. | 80 | . | 160 | . | 2250 | . | 2 | ТГ | 80 | 160 | 2250 | 15.0866 | 598.4787 | 25350.5077 | 30109.6094 | 21051.6512 | 46402.1589 | 51161.2606 | ВК.80.160.2250.2ТГ
ВК. | 80 | . | 160 | . | 2300 | . | 2 | ТГ | 80 | 160 | 2300 | 15.4045 | 614.2281 | 25777.7849 | 30633.2459 | 21389.1413 | 47166.9262 | 52022.3872 | ВК.80.160.2300.2ТГ
ВК. | 80 | . | 160 | . | 2350 | . | 2 | ТГ | 80 | 160 | 2350 | 15.7225 | 629.9775 | 26205.062 | 31156.8823 | 21977.9657 | 48183.0277 | 53134.848 | ВК.80.160.2350.2ТГ
ВК. | 80 | . | 160 | . | 2400 | . | 2 | ТГ | 80 | 160 | 2400 | 16.0404 | 645.727 | 26632.3393 | 31680.5187 | 22315.4559 | 48947.7952 | 53995.9747 | ВК.80.160.2400.2ТГ
ВК. | 80 | . | 160 | . | 2450 | . | 2 | ТГ | 80 | 160 | 2450 | 16.4301 | 661.4764 | 27647.6006 | 32691.9187 | 22904.2803 | 50551.881 | 55596.1991 | ВК.80.160.2450.2ТГ
ВК. | 80 | . | 160 | . | 2500 | . | 2 | ТГ | 80 | 160 | 2500 | 16.7481 | 677.2259 | 28074.8778 | 33215.5552 | 23241.7706 | 51316.6483 | 56457.3257 | ВК.80.160.2500.2ТГ
ВК. | 80 | . | 160 | . | 2550 | . | 2 | ТГ | 80 | 160 | 2550 | 17.0661 | 692.9753 | 28502.1549 | 33739.1916 | 23830.5948 | 52332.7497 | 57569.7864 | ВК.80.160.2550.2ТГ
ВК. | 80 | . | 160 | . | 2600 | . | 2 | ТГ | 80 | 160 | 2600 | 17.384 | 708.7247 | 28929.4322 | 34262.828 | 24168.0851 | 53097.5172 | 58430.9131 | ВК.80.160.2600.2ТГ
ВК. | 80 | . | 160 | . | 2650 | . | 2 | ТГ | 80 | 160 | 2650 | 17.702 | 724.4742 | 29356.7093 | 34786.4645 | 24756.9095 | 54113.6187 | 59543.3739 | ВК.80.160.2650.2ТГ
ВК. | 80 | . | 160 | . | 2700 | . | 2 | ТГ | 80 | 160 | 2700 | 18.0592 | 740.2236 | 29833.9867 | 35358.577 | 25094.3997 | 54928.3864 | 60452.9767 | ВК.80.160.2700.2ТГ
ВК. | 80 | . | 160 | . | 2750 | . | 2 | ТГ | 80 | 160 | 2750 | 18.3771 | 755.9731 | 30261.2639 | 35882.2135 | 25431.8898 | 55693.1537 | 61314.1033 | ВК.80.160.2750.2ТГ
ВК. | 80 | . | 160 | . | 2800 | . | 2 | ТГ | 80 | 160 | 2800 | 18.6951 | 771.7225 | 30688.541 | 36405.8499 | 26020.7142 | 56709.2552 | 62426.5641 | ВК.80.160.2800.2ТГ
ВК. | 80 | . | 160 | . | 2850 | . | 2 | ТГ | 80 | 160 | 2850 | 19.0131 | 787.4719 | 31115.8183 | 36929.4862 | 26358.2044 | 57474.0227 | 63287.6906 | ВК.80.160.2850.2ТГ
ВК. | 80 | . | 160 | . | 2900 | . | 2 | ТГ | 80 | 160 | 2900 | 19.331 | 803.2214 | 31543.0954 | 37453.1226 | 26947.0288 | 58490.1242 | 64400.1514 | ВК.80.160.2900.2ТГ
ВК. | 80 | . | 160 | . | 2950 | . | 2 | ТГ | 80 | 160 | 2950 | 19.649 | 818.9708 | 31970.3725 | 37976.759 | 27284.5189 | 59254.8914 | 65261.278 | ВК.80.160.2950.2ТГ
ВК. | 80 | . | 160 | . | 3000 | . | 2 | ТГ | 80 | 160 | 3000 | 19.9669 | 834.7202 | 32397.6496 | 38500.3955 | 27873.3433 | 60270.9929 | 66373.7388 | ВК.80.160.3000.2ТГ
Ширина конвектора 200 мм
Теплообменник 50х100 мм
ВК. | 80 | . | 200 | . | 600 | . | 2 | ТГ | 80 | 200 | 600 | 4.8869 | 89.4854 | 10580.4234 | 11924.9091 | 7123.1891 | 17703.6124 | 19048.0982 | ВК.80.200.600.2ТГ
ВК. | 80 | . | 200 | . | 650 | . | 2 | ТГ | 80 | 200 | 650 | 5.2376 | 107.3825 | 11007.3546 | 12448.8809 | 7513.8655 | 18521.2202 | 19962.7464 | ВК.80.200.650.2ТГ
ВК. | 80 | . | 200 | . | 700 | . | 2 | ТГ | 80 | 200 | 700 | 5.5883 | 125.2796 | 11434.2859 | 12972.8526 | 8155.876 | 19590.1619 | 21128.7286 | ВК.80.200.700.2ТГ
ВК. | 80 | . | 200 | . | 750 | . | 2 | ТГ | 80 | 200 | 750 | 5.939 | 143.1767 | 11861.2172 | 13496.8243 | 8546.5523 | 20407.7695 | 22043.3766 | ВК.80.200.750.2ТГ
ВК. | 80 | . | 200 | . | 800 | . | 2 | ТГ | 80 | 200 | 800 | 6.2897 | 161.0738 | 12288.1485 | 14020.796 | 8937.2286 | 21225.3771 | 22958.0246 | ВК.80.200.800.2ТГ
ВК. | 80 | . | 200 | . | 850 | . | 2 | ТГ | 80 | 200 | 850 | 6.6404 | 178.9709 | 12715.0798 | 14544.7679 | 9579.2391 | 22294.3188 | 24124.007 | ВК.80.200.850.2ТГ
ВК. | 80 | . | 200 | . | 900 | . | 2 | ТГ | 80 | 200 | 900 | 6.9911 | 196.868 | 13142.011 | 15068.7396 | 9969.9156 | 23111.9266 | 25038.6552 | ВК.80.200.900.2ТГ
ВК. | 80 | . | 200 | . | 950 | . | 2 | ТГ | 80 | 200 | 950 | 7.3418 | 214.7651 | 13568.9423 | 15592.7113 | 10611.926 | 24180.8683 | 26204.6373 | ВК.80.200.950.2ТГ
ВК. | 80 | . | 200 | . | 1000 | . | 2 | ТГ | 80 | 200 | 1000 | 7.6925 | 232.6622 | 13995.8736 | 16116.683 | 11002.6023 | 24998.4759 | 27119.2854 | ВК.80.200.1000.2ТГ
ВК. | 80 | . | 200 | . | 1050 | . | 2 | ТГ | 80 | 200 | 1050 | 8.0432 | 250.5592 | 14422.8049 | 16640.6547 | 11644.6128 | 26067.4177 | 28285.2675 | ВК.80.200.1050.2ТГ
ВК. | 80 | . | 200 | . | 1100 | . | 2 | ТГ | 80 | 200 | 1100 | 8.3939 | 268.4563 | 14849.7361 | 17164.6265 | 12035.2893 | 26885.0254 | 29199.9157 | ВК.80.200.1100.2ТГ
ВК. | 80 | . | 200 | . | 1150 | . | 2 | ТГ | 80 | 200 | 1150 | 8.7446 | 286.3534 | 15276.6676 | 17688.5982 | 12425.9656 | 27702.6332 | 30114.5637 | ВК.80.200.1150.2ТГ
ВК. | 80 | . | 200 | . | 1200 | . | 2 | ТГ | 80 | 200 | 1200 | 9.1346 | 304.2505 | 15753.599 | 18261.0462 | 13067.976 | 28821.575 | 31329.0222 | ВК.80.200.1200.2ТГ
ВК. | 80 | . | 200 | . | 1250 | . | 2 | ТГ | 80 | 200 | 1250 | 9.4853 | 322.1476 | 16180.5303 | 18785.0179 | 13458.6523 | 29639.1826 | 32243.6702 | ВК.80.200.1250.2ТГ
ВК. | 80 | . | 200 | . | 1300 | . | 2 | ТГ | 80 | 200 | 1300 | 9.836 | 340.0447 | 16607.4616 | 19308.9896 | 14100.6628 | 30708.1244 | 33409.6524 | ВК.80.200.1300.2ТГ
ВК. | 80 | . | 200 | . | 1350 | . | 2 | ТГ | 80 | 200 | 1350 | 10.1867 | 357.9418 | 17034.3929 | 19832.9613 | 14491.3393 | 31525.7321 | 34324.3006 | ВК.80.200.1350.2ТГ
ВК. | 80 | . | 200 | . | 1400 | . | 2 | ТГ | 80 | 200 | 1400 | 10.5374 | 375.8389 | 17461.3241 | 20356.9331 | 15133.3497 | 32594.6739 | 35490.2828 | ВК.80.200.1400.2ТГ
ВК. | 80 | . | 200 | . | 1450 | . | 2 | ТГ | 80 | 200 | 1450 | 10.8881 | 393.736 | 17888.2556 | 20880.9049 | 15524.026 | 33412.2816 | 36404.931 | ВК.80.200.1450.2ТГ
ВК. | 80 | . | 200 | . | 1500 | . | 2 | ТГ | 80 | 200 | 1500 | 11.3313 | 411.6331 | 18903.1711 | 21892.6402 | 16166.0365 | 35069.2076 | 38058.6767 | ВК.80.200.1500.2ТГ
ВК. | 80 | . | 200 | . | 1550 | . | 2 | ТГ | 80 | 200 | 1550 | 11.682 | 429.5301 | 19330.1024 | 22416.6121 | 16556.713 | 35886.8153 | 38973.325 | ВК.80.200.1550.2ТГ
ВК. | 80 | . | 200 | . | 1600 | . | 2 | ТГ | 80 | 200 | 1600 | 12.0328 | 447.4272 | 19757.0337 | 22940.5838 | 16947.3893 | 36704.4229 | 39887.9731 | ВК.80.200.1600.2ТГ
ВК. | 80 | . | 200 | . | 1650 | . | 2 | ТГ | 80 | 200 | 1650 | 12.3835 | 465.3243 | 20183.9649 | 23464.5555 | 17589.3997 | 37773.3647 | 41053.9552 | ВК.80.200.1650.2ТГ
ВК. | 80 | . | 200 | . | 1700 | . | 2 | ТГ | 80 | 200 | 1700 | 12.7342 | 483.2214 | 20610.8962 | 23988.5272 | 17980.076 | 38590.9723 | 41968.6033 | ВК.80.200.1700.2ТГ
ВК. | 80 | . | 200 | . | 1750 | . | 2 | ТГ | 80 | 200 | 1750 | 13.0849 | 501.1185 | 21037.8275 | 24512.499 | 18622.0865 | 39659.914 | 43134.5854 | ВК.80.200.1750.2ТГ
ВК. | 80 | . | 200 | . | 1800 | . | 2 | ТГ | 80 | 200 | 1800 | 13.4356 | 519.0156 | 21464.7588 | 25036.4707 | 19012.763 | 40477.5217 | 44049.2336 | ВК.80.200.1800.2ТГ
ВК. | 80 | . | 200 | . | 1850 | . | 2 | ТГ | 80 | 200 | 1850 | 13.7863 | 536.9127 | 21891.6901 | 25560.4424 | 19654.7734 | 41546.4635 | 45215.2158 | ВК.80.200.1850.2ТГ
ВК. | 80 | . | 200 | . | 1900 | . | 2 | ТГ | 80 | 200 | 1900 | 14.137 | 554.8098 | 22318.6213 | 26084.4143 | 20045.4497 | 42364.0711 | 46129.864 | ВК.80.200.1900.2ТГ
ВК. | 80 | . | 200 | . | 1950 | . | 2 | ТГ | 80 | 200 | 1950 | 14.5269 | 572.7069 | 22795.5529 | 26656.8621 | 20436.1261 | 43231.679 | 47092.9882 | ВК.80.200.1950.2ТГ
ВК. | 80 | . | 200 | . | 2000 | . | 2 | ТГ | 80 | 200 | 2000 | 14.9692 | 590.6039 | 23473.7761 | 27509.2623 | 21078.1367 | 44551.9128 | 48587.399 | ВК.80.200.2000.2ТГ
ВК. | 80 | . | 200 | . | 2050 | . | 2 | ТГ | 80 | 200 | 2050 | 15.3199 | 608.501 | 23900.7074 | 28033.234 | 21468.813 | 45369.5204 | 49502.047 | ВК.80.200.2050.2ТГ
ВК. | 80 | . | 200 | . | 2100 | . | 2 | ТГ | 80 | 200 | 2100 | 15.6706 | 626.3981 | 24327.6387 | 28557.2058 | 22110.8234 | 46438.4621 | 50668.0292 | ВК.80.200.2100.2ТГ
ВК. | 80 | . | 200 | . | 2150 | . | 2 | ТГ | 80 | 200 | 2150 | 16.0213 | 644.2952 | 24754.57 | 29081.1776 | 22501.4997 | 47256.0697 | 51582.6774 | ВК.80.200.2150.2ТГ
ВК. | 80 | . | 200 | . | 2200 | . | 2 | ТГ | 80 | 200 | 2200 | 16.372 | 662.1923 | 25181.5012 | 29605.1493 | 23143.5102 | 48325.0114 | 52748.6595 | ВК.80.200.2200.2ТГ
ВК. | 80 | . | 200 | . | 2250 | . | 2 | ТГ | 80 | 200 | 2250 | 16.7227 | 680.0894 | 25608.4325 | 30129.1211 | 23534.1867 | 49142.6192 | 53663.3077 | ВК.80.200.2250.2ТГ
ВК. | 80 | . | 200 | . | 2300 | . | 2 | ТГ | 80 | 200 | 2300 | 17.0734 | 697.9865 | 26035.3638 | 30653.0928 | 23924.863 | 49960.2268 | 54577.9558 | ВК.80.200.2300.2ТГ
ВК. | 80 | . | 200 | . | 2350 | . | 2 | ТГ | 80 | 200 | 2350 | 17.4241 | 715.8836 | 26462.2951 | 31177.0645 | 24566.8734 | 51029.1685 | 55743.9379 | ВК.80.200.2350.2ТГ
ВК. | 80 | . | 200 | . | 2400 | . | 2 | ТГ | 80 | 200 | 2400 | 17.7748 | 733.7807 | 26889.2263 | 31701.0362 | 24957.5498 | 51846.7761 | 56658.586 | ВК.80.200.2400.2ТГ
ВК. | 80 | . | 200 | . | 2450 | . | 2 | ТГ | 80 | 200 | 2450 | 18.2181 | 751.6777 | 27904.1419 | 32712.7717 | 25599.5604 | 53503.7022 | 58312.332 | ВК.80.200.2450.2ТГ
ВК. | 80 | . | 200 | . | 2500 | . | 2 | ТГ | 80 | 200 | 2500 | 18.5688 | 769.5748 | 28331.0733 | 33236.7434 | 25990.2367 | 54321.31 | 59226.9801 | ВК.80.200.2500.2ТГ
ВК. | 80 | . | 200 | . | 2550 | . | 2 | ТГ | 80 | 200 | 2550 | 18.9195 | 787.4719 | 28758.0046 | 33760.7151 | 26632.2471 | 55390.2517 | 60392.9622 | ВК.80.200.2550.2ТГ
ВК. | 80 | . | 200 | . | 2600 | . | 2 | ТГ | 80 | 200 | 2600 | 19.2702 | 805.369 | 29184.9359 | 34284.687 | 27022.9234 | 56207.8593 | 61307.6104 | ВК.80.200.2600.2ТГ
ВК. | 80 | . | 200 | . | 2650 | . | 2 | ТГ | 80 | 200 | 2650 | 19.6209 | 823.2661 | 29611.8672 | 34808.6587 | 27664.9339 | 57276.8011 | 62473.5926 | ВК.80.200.2650.2ТГ
ВК. | 80 | . | 200 | . | 2700 | . | 2 | ТГ | 80 | 200 | 2700 | 20.0109 | 841.1632 | 30088.7986 | 35381.1065 | 28055.6104 | 58144.409 | 63436.7169 | ВК.80.200.2700.2ТГ
ВК. | 80 | . | 200 | . | 2750 | . | 2 | ТГ | 80 | 200 | 2750 | 20.3616 | 859.0603 | 30515.7299 | 35905.0783 | 28446.2867 | 58962.0166 | 64351.3649 | ВК.80.200.2750.2ТГ
ВК. | 80 | . | 200 | . | 2800 | . | 2 | ТГ | 80 | 200 | 2800 | 20.7123 | 876.9574 | 30942.6613 | 36429.0501 | 29088.2971 | 60030.9584 | 65517.3473 | ВК.80.200.2800.2ТГ
ВК. | 80 | . | 200 | . | 2850 | . | 2 | ТГ | 80 | 200 | 2850 | 21.063 | 894.8545 | 31369.5926 | 36953.0218 | 29478.9735 | 60848.566 | 66431.9953 | ВК.80.200.2850.2ТГ
ВК. | 80 | . | 200 | . | 2900 | . | 2 | ТГ | 80 | 200 | 2900 | 21.4137 | 912.7516 | 31796.5239 | 37476.9936 | 30120.9839 | 61917.5078 | 67597.9775 | ВК.80.200.2900.2ТГ
ВК. | 80 | . | 200 | . | 2950 | . | 2 | ТГ | 80 | 200 | 2950 | 21.7644 | 930.6486 | 32223.4551 | 38000.9653 | 30511.6604 | 62735.1155 | 68512.6257 | ВК.80.200.2950.2ТГ
ВК. | 80 | . | 200 | . | 3000 | . | 2 | ТГ | 80 | 200 | 3000 | 22.1151 | 948.5457 | 33931.3079 | 38524.937 | 31153.6708 | 65084.9787 | 69678.6078 | ВК.80.200.3000.2ТГ
Ширина конвектора 260 мм
Теплообменник 50х100 мм
ВК. | 80 | . | 260 | . | 600 | . | 2 | ТГ | 80 | 260 | 600 | 5.689 | 113.0672 | 10941.6828 | 12907.4245 | 8214.2785 | 19155.9613 | 21121.703 | ВК.80.260.600.2ТГ
ВК. | 80 | . | 260 | . | 650 | . | 2 | ТГ | 80 | 260 | 650 | 6.0888 | 135.6806 | 11399.6098 | 13483.1256 | 8684.7341 | 20084.3438 | 22167.8597 | ВК.80.260.650.2ТГ
ВК. | 80 | . | 260 | . | 700 | . | 2 | ТГ | 80 | 260 | 700 | 6.4886 | 158.2941 | 11857.5365 | 14058.8266 | 9406.5238 | 21264.0603 | 23465.3504 | ВК.80.260.700.2ТГ
ВК. | 80 | . | 260 | . | 750 | . | 2 | ТГ | 80 | 260 | 750 | 6.8884 | 180.9075 | 12315.4633 | 14634.5275 | 9876.9794 | 22192.4427 | 24511.5069 | ВК.80.260.750.2ТГ
ВК. | 80 | . | 260 | . | 800 | . | 2 | ТГ | 80 | 260 | 800 | 7.2883 | 203.521 | 12773.3903 | 15210.2285 | 10347.4349 | 23120.8252 | 25557.6634 | ВК.80.260.800.2ТГ
ВК. | 80 | . | 260 | . | 850 | . | 2 | ТГ | 80 | 260 | 850 | 7.6881 | 226.1344 | 13231.3171 | 15785.9296 | 11069.2246 | 24300.5417 | 26855.1542 | ВК.80.260.850.2ТГ
ВК. | 80 | . | 260 | . | 900 | . | 2 | ТГ | 80 | 260 | 900 | 8.0879 | 248.7478 | 13689.2439 | 16361.6305 | 11539.6802 | 25228.9241 | 27901.3107 | ВК.80.260.900.2ТГ
ВК. | 80 | . | 260 | . | 950 | . | 2 | ТГ | 80 | 260 | 950 | 8.4877 | 271.3613 | 14147.1708 | 16937.3315 | 12261.4699 | 26408.6407 | 29198.8014 | ВК.80.260.950.2ТГ
ВК. | 80 | . | 260 | . | 1000 | . | 2 | ТГ | 80 | 260 | 1000 | 8.8876 | 293.9747 | 14605.0976 | 17513.0324 | 12731.9255 | 27337.0231 | 30244.9579 | ВК.80.260.1000.2ТГ
ВК. | 80 | . | 260 | . | 1050 | . | 2 | ТГ | 80 | 260 | 1050 | 9.2874 | 316.5882 | 15063.0246 | 18088.7335 | 13453.715 | 28516.7396 | 31542.4485 | ВК.80.260.1050.2ТГ
ВК. | 80 | . | 260 | . | 1100 | . | 2 | ТГ | 80 | 260 | 1100 | 9.6872 | 339.2016 | 15520.9514 | 18664.4345 | 13924.1706 | 29445.122 | 32588.605 | ВК.80.260.1100.2ТГ
ВК. | 80 | . | 260 | . | 1150 | . | 2 | ТГ | 80 | 260 | 1150 | 10.087 | 361.815 | 15978.8782 | 19240.1354 | 14394.6262 | 30373.5043 | 33634.7616 | ВК.80.260.1150.2ТГ
ВК. | 80 | . | 260 | . | 1200 | . | 2 | ТГ | 80 | 260 | 1200 | 10.5261 | 384.4285 | 16486.8053 | 19864.3126 | 15116.4159 | 31603.2211 | 34980.7285 | ВК.80.260.1200.2ТГ
ВК. | 80 | . | 260 | . | 1250 | . | 2 | ТГ | 80 | 260 | 1250 | 10.9259 | 407.0419 | 16944.7321 | 20440.0136 | 15586.8714 | 32531.6035 | 36026.885 | ВК.80.260.1250.2ТГ
ВК. | 80 | . | 260 | . | 1300 | . | 2 | ТГ | 80 | 260 | 1300 | 11.3257 | 429.6554 | 17402.659 | 21015.7145 | 16308.6611 | 33711.3202 | 37324.3757 | ВК.80.260.1300.2ТГ
ВК. | 80 | . | 260 | . | 1350 | . | 2 | ТГ | 80 | 260 | 1350 | 11.7256 | 452.2688 | 17860.5858 | 21591.4155 | 16779.1167 | 34639.7025 | 38370.5322 | ВК.80.260.1350.2ТГ
ВК. | 80 | . | 260 | . | 1400 | . | 2 | ТГ | 80 | 260 | 1400 | 12.1254 | 474.8822 | 18318.5126 | 22167.1166 | 17500.9064 | 35819.419 | 39668.023 | ВК.80.260.1400.2ТГ
ВК. | 80 | . | 260 | . | 1450 | . | 2 | ТГ | 80 | 260 | 1450 | 12.5252 | 497.4957 | 18776.4396 | 22742.8175 | 17971.362 | 36747.8015 | 40714.1795 | ВК.80.260.1450.2ТГ
ВК. | 80 | . | 260 | . | 1500 | . | 2 | ТГ | 80 | 260 | 1500 | 13.0488 | 520.1091 | 19876.8203 | 23881.1023 | 18693.1517 | 38569.972 | 42574.2539 | ВК.80.260.1500.2ТГ
ВК. | 80 | . | 260 | . | 1550 | . | 2 | ТГ | 80 | 260 | 1550 | 13.4486 | 542.7226 | 20334.7472 | 24456.8032 | 19163.6072 | 39498.3545 | 43620.4105 | ВК.80.260.1550.2ТГ
ВК. | 80 | . | 260 | . | 1600 | . | 2 | ТГ | 80 | 260 | 1600 | 13.8485 | 565.336 | 20792.674 | 25032.5043 | 19634.0628 | 40426.7369 | 44666.5671 | ВК.80.260.1600.2ТГ
ВК. | 80 | . | 260 | . | 1650 | . | 2 | ТГ | 80 | 260 | 1650 | 14.2483 | 587.9494 | 21250.6008 | 25608.2053 | 20355.8524 | 41606.4532 | 45964.0576 | ВК.80.260.1650.2ТГ
ВК. | 80 | . | 260 | . | 1700 | . | 2 | ТГ | 80 | 260 | 1700 | 14.6481 | 610.5629 | 21708.5278 | 26183.9062 | 20826.3079 | 42534.8357 | 47010.2141 | ВК.80.260.1700.2ТГ
ВК. | 80 | . | 260 | . | 1750 | . | 2 | ТГ | 80 | 260 | 1750 | 15.0479 | 633.1763 | 22166.4546 | 26759.6072 | 21548.0976 | 43714.5522 | 48307.7048 | ВК.80.260.1750.2ТГ
ВК. | 80 | . | 260 | . | 1800 | . | 2 | ТГ | 80 | 260 | 1800 | 15.4477 | 655.7898 | 22624.3814 | 27335.3083 | 22018.5532 | 44642.9346 | 49353.8615 | ВК.80.260.1800.2ТГ
ВК. | 80 | . | 260 | . | 1850 | . | 2 | ТГ | 80 | 260 | 1850 | 15.8476 | 678.4032 | 23082.3083 | 27911.0092 | 22740.3429 | 45822.6512 | 50651.3521 | ВК.80.260.1850.2ТГ
ВК. | 80 | . | 260 | . | 1900 | . | 2 | ТГ | 80 | 260 | 1900 | 16.2474 | 701.0166 | 23540.2351 | 28486.7102 | 23210.7985 | 46751.0336 | 51697.5086 | ВК.80.260.1900.2ТГ
ВК. | 80 | . | 260 | . | 1950 | . | 2 | ТГ | 80 | 260 | 1950 | 16.6865 | 723.6301 | 24048.1622 | 29110.8874 | 23681.254 | 47729.4163 | 52792.1414 | ВК.80.260.1950.2ТГ
ВК. | 80 | . | 260 | . | 2000 | . | 2 | ТГ | 80 | 260 | 2000 | 17.1779 | 746.2435 | 24757.3809 | 30015.0168 | 24403.0438 | 49160.4247 | 54418.0606 | ВК.80.260.2000.2ТГ
ВК. | 80 | . | 260 | . | 2050 | . | 2 | ТГ | 80 | 260 | 2050 | 17.5777 | 768.857 | 25215.3079 | 30590.7178 | 24873.4993 | 50088.8072 | 55464.2171 | ВК.80.260.2050.2ТГ
ВК. | 80 | . | 260 | . | 2100 | . | 2 | ТГ | 80 | 260 | 2100 | 17.9775 | 791.4704 | 25673.2347 | 31166.4187 | 25595.289 | 51268.5237 | 56761.7078 | ВК.80.260.2100.2ТГ
ВК. | 80 | . | 260 | . | 2150 | . | 2 | ТГ | 80 | 260 | 2150 | 18.3773 | 814.0838 | 26131.1615 | 31742.1198 | 26065.7446 | 52196.9061 | 57807.8644 | ВК.80.260.2150.2ТГ
ВК. | 80 | . | 260 | . | 2200 | . | 2 | ТГ | 80 | 260 | 2200 | 18.7772 | 836.6973 | 26589.0884 | 32317.8208 | 26787.5343 | 53376.6227 | 59105.3551 | ВК.80.260.2200.2ТГ
ВК. | 80 | . | 260 | . | 2250 | . | 2 | ТГ | 80 | 260 | 2250 | 19.177 | 859.3107 | 27047.0152 | 32893.5217 | 27257.9897 | 54305.0049 | 60151.5114 | ВК.80.260.2250.2ТГ
ВК. | 80 | . | 260 | . | 2300 | . | 2 | ТГ | 80 | 260 | 2300 | 19.5768 | 881.9242 | 27504.942 | 33469.2228 | 27728.4453 | 55233.3873 | 61197.6681 | ВК.80.260.2300.2ТГ
ВК. | 80 | . | 260 | . | 2350 | . | 2 | ТГ | 80 | 260 | 2350 | 19.9766 | 904.5376 | 27962.869 | 34044.9238 | 28450.235 | 56413.104 | 62495.1588 | ВК.80.260.2350.2ТГ
ВК. | 80 | . | 260 | . | 2400 | . | 2 | ТГ | 80 | 260 | 2400 | 20.3764 | 927.151 | 28420.7958 | 34620.6247 | 28920.6906 | 57341.4863 | 63541.3153 | ВК.80.260.2400.2ТГ
ВК. | 80 | . | 260 | . | 2450 | . | 2 | ТГ | 80 | 260 | 2450 | 20.9 | 949.7645 | 29521.1766 | 35758.9095 | 29642.4803 | 59163.6569 | 65401.3897 | ВК.80.260.2450.2ТГ
ВК. | 80 | . | 260 | . | 2500 | . | 2 | ТГ | 80 | 260 | 2500 | 21.2999 | 972.3779 | 29979.1034 | 36334.6104 | 30112.9358 | 60092.0393 | 66447.5462 | ВК.80.260.2500.2ТГ
ВК. | 80 | . | 260 | . | 2550 | . | 2 | ТГ | 80 | 260 | 2550 | 21.6997 | 994.9914 | 30437.0302 | 36910.3115 | 30834.7255 | 61271.7558 | 67745.037 | ВК.80.260.2550.2ТГ
ВК. | 80 | . | 260 | . | 2600 | . | 2 | ТГ | 80 | 260 | 2600 | 22.0995 | 1017.6048 | 30894.9572 | 37486.0125 | 31305.1811 | 62200.1383 | 68791.1936 | ВК.80.260.2600.2ТГ
ВК. | 80 | . | 260 | . | 2650 | . | 2 | ТГ | 80 | 260 | 2650 | 22.4993 | 1040.2182 | 31352.884 | 38061.7134 | 32026.9708 | 63379.8548 | 70088.6842 | ВК.80.260.2650.2ТГ
ВК. | 80 | . | 260 | . | 2700 | . | 2 | ТГ | 80 | 260 | 2700 | 22.9384 | 1062.8317 | 31860.8111 | 38685.8907 | 32497.4264 | 64358.2375 | 71183.317 | ВК.80.260.2700.2ТГ
ВК. | 80 | . | 260 | . | 2750 | . | 2 | ТГ | 80 | 260 | 2750 | 23.3382 | 1085.4451 | 32318.7379 | 39261.5916 | 32967.8819 | 65286.6198 | 72229.4735 | ВК.80.260.2750.2ТГ
ВК. | 80 | . | 260 | . | 2800 | . | 2 | ТГ | 80 | 260 | 2800 | 23.7381 | 1108.0586 | 32776.6647 | 39837.2926 | 33689.6715 | 66466.3362 | 73526.964 | ВК.80.260.2800.2ТГ
ВК. | 80 | . | 260 | . | 2850 | . | 2 | ТГ | 80 | 260 | 2850 | 24.1379 | 1130.672 | 33234.5916 | 40412.9937 | 34160.1271 | 67394.7187 | 74573.1207 | ВК.80.260.2850.2ТГ
ВК. | 80 | . | 260 | . | 2900 | . | 2 | ТГ | 80 | 260 | 2900 | 24.5377 | 1153.2854 | 33692.5184 | 40988.6946 | 34881.9168 | 68574.4352 | 75870.6114 | ВК.80.260.2900.2ТГ
ВК. | 80 | . | 260 | . | 2950 | . | 2 | ТГ | 80 | 260 | 2950 | 24.9375 | 1175.8989 | 34150.4452 | 41564.3955 | 35352.3723 | 69502.8176 | 76916.7679 | ВК.80.260.2950.2ТГ
ВК. | 80 | . | 260 | . | 3000 | . | 2 | ТГ | 80 | 260 | 3000 | 25.3373 | 1198.5123 | 34608.3722 | 42140.0965 | 36074.162 | 70682.5342 | 78214.2585 | ВК.80.260.3000.2ТГ
Ширина конвектора 300 мм
Теплообменник 50х100 мм
ВК. | 80 | . | 300 | . | 600 | . | 2 | ТГ | 80 | 300 | 600 | 6.2237 | 121.1104 | 11465.4459 | 13622.563 | 8941.6715 | 20407.1175 | 22564.2345 | ВК.80.300.600.2ТГ
ВК. | 80 | . | 300 | . | 650 | . | 2 | ТГ | 80 | 300 | 650 | 6.6563 | 145.3325 | 11943.8059 | 14232.7502 | 9465.3132 | 21409.1191 | 23698.0633 | ВК.80.300.650.2ТГ
ВК. | 80 | . | 300 | . | 700 | . | 2 | ТГ | 80 | 300 | 700 | 7.0888 | 169.5546 | 12422.1659 | 14842.9374 | 10240.2891 | 22662.4549 | 25083.2265 | ВК.80.300.700.2ТГ
ВК. | 80 | . | 300 | . | 750 | . | 2 | ТГ | 80 | 300 | 750 | 7.5214 | 193.7766 | 12900.5258 | 15453.1244 | 10763.9307 | 23664.4565 | 26217.0551 | ВК.80.300.750.2ТГ
ВК. | 80 | . | 300 | . | 800 | . | 2 | ТГ | 80 | 300 | 800 | 7.954 | 217.9987 | 13378.8858 | 16063.3116 | 11287.5723 | 24666.4581 | 27350.884 | ВК.80.300.800.2ТГ
ВК. | 80 | . | 300 | . | 850 | . | 2 | ТГ | 80 | 300 | 850 | 8.3866 | 242.2208 | 13857.2458 | 16673.4988 | 12062.5483 | 25919.794 | 28736.0471 | ВК.80.300.850.2ТГ
ВК. | 80 | . | 300 | . | 900 | . | 2 | ТГ | 80 | 300 | 900 | 8.8191 | 266.4429 | 14335.6057 | 17283.6859 | 12586.1899 | 26921.7956 | 29869.8758 | ВК.80.300.900.2ТГ
ВК. | 80 | . | 300 | . | 950 | . | 2 | ТГ | 80 | 300 | 950 | 9.2517 | 290.6649 | 14813.9657 | 17893.8731 | 13361.1657 | 28175.1313 | 31255.0388 | ВК.80.300.950.2ТГ
ВК. | 80 | . | 300 | . | 1000 | . | 2 | ТГ | 80 | 300 | 1000 | 9.6843 | 314.887 | 15292.3256 | 18504.0603 | 13884.8075 | 29177.1331 | 32388.8678 | ВК.80.300.1000.2ТГ
ВК. | 80 | . | 300 | . | 1050 | . | 2 | ТГ | 80 | 300 | 1050 | 10.1168 | 339.1091 | 15770.6856 | 19114.2474 | 14659.7832 | 30430.4688 | 33774.0306 | ВК.80.300.1050.2ТГ
ВК. | 80 | . | 300 | . | 1100 | . | 2 | ТГ | 80 | 300 | 1100 | 10.5494 | 363.3312 | 16249.0456 | 19724.4346 | 15183.425 | 31432.4706 | 34907.8596 | ВК.80.300.1100.2ТГ
ВК. | 80 | . | 300 | . | 1150 | . | 2 | ТГ | 80 | 300 | 1150 | 10.982 | 387.5533 | 16727.4055 | 20334.6218 | 15707.0666 | 32434.4722 | 36041.6884 | ВК.80.300.1150.2ТГ
ВК. | 80 | . | 300 | . | 1200 | . | 2 | ТГ | 80 | 300 | 1200 | 11.4538 | 411.7753 | 17255.7658 | 20993.2851 | 16482.0424 | 33737.8082 | 37475.3275 | ВК.80.300.1200.2ТГ
ВК. | 80 | . | 300 | . | 1250 | . | 2 | ТГ | 80 | 300 | 1250 | 11.8864 | 435.9974 | 17734.1258 | 21603.4722 | 17005.6842 | 34739.81 | 38609.1564 | ВК.80.300.1250.2ТГ
ВК. | 80 | . | 300 | . | 1300 | . | 2 | ТГ | 80 | 300 | 1300 | 12.3189 | 460.2195 | 18212.4857 | 22213.6594 | 17780.66 | 35993.1457 | 39994.3193 | ВК.80.300.1300.2ТГ
ВК. | 80 | . | 300 | . | 1350 | . | 2 | ТГ | 80 | 300 | 1350 | 12.7515 | 484.4416 | 18690.8457 | 22823.8466 | 18304.3016 | 36995.1473 | 41128.1482 | ВК.80.300.1350.2ТГ
ВК. | 80 | . | 300 | . | 1400 | . | 2 | ТГ | 80 | 300 | 1400 | 13.1841 | 508.6637 | 19169.2056 | 23434.0336 | 19079.2775 | 38248.4832 | 42513.3112 | ВК.80.300.1400.2ТГ
ВК. | 80 | . | 300 | . | 1450 | . | 2 | ТГ | 80 | 300 | 1450 | 13.6166 | 532.8857 | 19647.5656 | 24044.2208 | 19602.9192 | 39250.4848 | 43647.14 | ВК.80.300.1450.2ТГ
ВК. | 80 | . | 300 | . | 1500 | . | 2 | ТГ | 80 | 300 | 1500 | 14.1938 | 557.1078 | 20865.6512 | 25302.332 | 20377.8951 | 41243.5463 | 45680.2271 | ВК.80.300.1500.2ТГ
ВК. | 80 | . | 300 | . | 1550 | . | 2 | ТГ | 80 | 300 | 1550 | 14.6264 | 581.3299 | 21344.0111 | 25912.5192 | 20901.5367 | 42245.5479 | 46814.0559 | ВК.80.300.1550.2ТГ
ВК. | 80 | . | 300 | . | 1600 | . | 2 | ТГ | 80 | 300 | 1600 | 15.0589 | 605.552 | 21822.3711 | 26522.7064 | 21425.1784 | 43247.5494 | 47947.8847 | ВК.80.300.1600.2ТГ
ВК. | 80 | . | 300 | . | 1650 | . | 2 | ТГ | 80 | 300 | 1650 | 15.4915 | 629.7741 | 22300.7311 | 27132.8934 | 22200.1543 | 44500.8853 | 49333.0477 | ВК.80.300.1650.2ТГ
ВК. | 80 | . | 300 | . | 1700 | . | 2 | ТГ | 80 | 300 | 1700 | 15.9241 | 653.9961 | 22779.091 | 27743.0806 | 22723.7959 | 45502.8869 | 50466.8766 | ВК.80.300.1700.2ТГ
ВК. | 80 | . | 300 | . | 1750 | . | 2 | ТГ | 80 | 300 | 1750 | 16.3566 | 678.2182 | 23257.451 | 28353.2678 | 23498.7718 | 46756.2228 | 51852.0397 | ВК.80.300.1750.2ТГ
ВК. | 80 | . | 300 | . | 1800 | . | 2 | ТГ | 80 | 300 | 1800 | 16.7892 | 702.4403 | 23735.8109 | 28963.4549 | 24022.4135 | 47758.2244 | 52985.8684 | ВК.80.300.1800.2ТГ
ВК. | 80 | . | 300 | . | 1850 | . | 2 | ТГ | 80 | 300 | 1850 | 17.2218 | 726.6624 | 24214.1709 | 29573.6421 | 24797.3892 | 49011.5601 | 54371.0313 | ВК.80.300.1850.2ТГ
ВК. | 80 | . | 300 | . | 1900 | . | 2 | ТГ | 80 | 300 | 1900 | 17.6543 | 750.8845 | 24692.5309 | 30183.8293 | 25321.031 | 50013.5619 | 55504.8603 | ВК.80.300.1900.2ТГ
ВК. | 80 | . | 300 | . | 1950 | . | 2 | ТГ | 80 | 300 | 1950 | 18.1262 | 775.1065 | 25220.8911 | 30842.4927 | 25844.6727 | 51065.5638 | 56687.1653 | ВК.80.300.1950.2ТГ
ВК. | 80 | . | 300 | . | 2000 | . | 2 | ТГ | 80 | 300 | 2000 | 18.6503 | 799.3286 | 25950.543 | 31781.1082 | 26619.6484 | 52570.1914 | 58400.7566 | ВК.80.300.2000.2ТГ
ВК. | 80 | . | 300 | . | 2050 | . | 2 | ТГ | 80 | 300 | 2050 | 19.0829 | 823.5507 | 26428.903 | 32391.2954 | 27143.2902 | 53572.1932 | 59534.5856 | ВК.80.300.2050.2ТГ
ВК. | 80 | . | 300 | . | 2100 | . | 2 | ТГ | 80 | 300 | 2100 | 19.5154 | 847.7728 | 26907.2629 | 33001.4826 | 27918.266 | 54825.5289 | 60919.7486 | ВК.80.300.2100.2ТГ
ВК. | 80 | . | 300 | . | 2150 | . | 2 | ТГ | 80 | 300 | 2150 | 19.948 | 871.9948 | 27385.6229 | 33611.6697 | 28441.9078 | 55827.5307 | 62053.5774 | ВК.80.300.2150.2ТГ
ВК. | 80 | . | 300 | . | 2200 | . | 2 | ТГ | 80 | 300 | 2200 | 20.3806 | 896.2169 | 27863.9829 | 34221.8569 | 29216.8835 | 57080.8664 | 63438.7404 | ВК.80.300.2200.2ТГ
ВК. | 80 | . | 300 | . | 2250 | . | 2 | ТГ | 80 | 300 | 2250 | 20.8131 | 920.439 | 28342.3428 | 34832.0439 | 29740.5252 | 58082.868 | 64572.5691 | ВК.80.300.2250.2ТГ
ВК. | 80 | . | 300 | . | 2300 | . | 2 | ТГ | 80 | 300 | 2300 | 21.2457 | 944.6611 | 28820.7028 | 35442.2311 | 30264.167 | 59084.8697 | 65706.3981 | ВК.80.300.2300.2ТГ
ВК. | 80 | . | 300 | . | 2350 | . | 2 | ТГ | 80 | 300 | 2350 | 21.6783 | 968.8832 | 29299.0627 | 36052.4183 | 31039.1427 | 60338.2055 | 67091.5611 | ВК.80.300.2350.2ТГ
ВК. | 80 | . | 300 | . | 2400 | . | 2 | ТГ | 80 | 300 | 2400 | 22.1109 | 993.1052 | 29777.4227 | 36662.6054 | 31562.7844 | 61340.2071 | 68225.3897 | ВК.80.300.2400.2ТГ
ВК. | 80 | . | 300 | . | 2450 | . | 2 | ТГ | 80 | 300 | 2450 | 22.688 | 1017.3273 | 30995.5083 | 37920.7167 | 32337.7603 | 63333.2685 | 70258.477 | ВК.80.300.2450.2ТГ
ВК. | 80 | . | 300 | . | 2500 | . | 2 | ТГ | 80 | 300 | 2500 | 23.1206 | 1041.5494 | 31473.8682 | 38530.9037 | 32861.4019 | 64335.2701 | 71392.3057 | ВК.80.300.2500.2ТГ
ВК. | 80 | . | 300 | . | 2550 | . | 2 | ТГ | 80 | 300 | 2550 | 23.5531 | 1065.7715 | 31952.2282 | 39141.0909 | 33636.3778 | 65588.606 | 72777.4688 | ВК.80.300.2550.2ТГ
ВК. | 80 | . | 300 | . | 2600 | . | 2 | ТГ | 80 | 300 | 2600 | 23.9857 | 1089.9936 | 32430.5881 | 39751.2781 | 34160.0195 | 66590.6076 | 73911.2976 | ВК.80.300.2600.2ТГ
ВК. | 80 | . | 300 | . | 2650 | . | 2 | ТГ | 80 | 300 | 2650 | 24.4183 | 1114.2156 | 32908.9481 | 40361.4652 | 34934.9952 | 67843.9434 | 75296.4604 | ВК.80.300.2650.2ТГ
ВК. | 80 | . | 300 | . | 2700 | . | 2 | ТГ | 80 | 300 | 2700 | 24.8901 | 1138.4377 | 33437.3084 | 41020.1285 | 35458.637 | 68895.9454 | 76478.7656 | ВК.80.300.2700.2ТГ
ВК. | 80 | . | 300 | . | 2750 | . | 2 | ТГ | 80 | 300 | 2750 | 25.3227 | 1162.6598 | 33915.6683 | 41630.3157 | 35982.2787 | 69897.947 | 77612.5944 | ВК.80.300.2750.2ТГ
ВК. | 80 | . | 300 | . | 2800 | . | 2 | ТГ | 80 | 300 | 2800 | 25.7552 | 1186.8819 | 34394.0283 | 42240.503 | 36757.2544 | 71151.2827 | 78997.7574 | ВК.80.300.2800.2ТГ
ВК. | 80 | . | 300 | . | 2850 | . | 2 | ТГ | 80 | 300 | 2850 | 26.1878 | 1211.104 | 34872.3883 | 42850.69 | 37280.8962 | 72153.2845 | 80131.5862 | ВК.80.300.2850.2ТГ
ВК. | 80 | . | 300 | . | 2900 | . | 2 | ТГ | 80 | 300 | 2900 | 26.6204 | 1235.326 | 35350.7482 | 43460.8772 | 38055.872 | 73406.6202 | 81516.7492 | ВК.80.300.2900.2ТГ
ВК. | 80 | . | 300 | . | 2950 | . | 2 | ТГ | 80 | 300 | 2950 | 27.0529 | 1259.5481 | 35829.1082 | 44071.0644 | 38579.5138 | 74408.622 | 82650.5782 | ВК.80.300.2950.2ТГ
ВК. | 80 | . | 300 | . | 3000 | . | 2 | ТГ | 80 | 300 | 3000 | 27.4855 | 1283.7702 | 36307.4682 | 44681.2515 | 39354.4896 | 75661.9577 | 84035.741 | ВК.80.300.3000.2ТГ
Теплообменник 50х200 мм
ВК. | 80 | . | 300 | . | 600 | . | 4 | ТГ | 80 | 300 | 600 | 6.7312 | 154.0485 | 14026.9068 | 16129.9373 | 8941.6715 | 22968.5783 | 25071.6088 | ВК.80.300.600.4ТГ
ВК. | 80 | . | 300 | . | 650 | . | 4 | ТГ | 80 | 300 | 650 | 7.2304 | 184.8582 | 14731.8664 | 16961.8162 | 9465.3132 | 24197.1795 | 26427.1294 | ВК.80.300.650.4ТГ
ВК. | 80 | . | 300 | . | 700 | . | 4 | ТГ | 80 | 300 | 700 | 7.7296 | 215.6679 | 15436.8258 | 17793.6951 | 10240.2891 | 25677.1149 | 28033.9842 | ВК.80.300.700.4ТГ
ВК. | 80 | . | 300 | . | 750 | . | 4 | ТГ | 80 | 300 | 750 | 8.2288 | 246.4775 | 16141.7854 | 18625.5739 | 10763.9307 | 26905.7161 | 29389.5046 | ВК.80.300.750.4ТГ
ВК. | 80 | . | 300 | . | 800 | . | 4 | ТГ | 80 | 300 | 800 | 8.728 | 277.2872 | 16846.745 | 19457.4528 | 11287.5723 | 28134.3174 | 30745.0251 | ВК.80.300.800.4ТГ
ВК. | 80 | . | 300 | . | 850 | . | 4 | ТГ | 80 | 300 | 850 | 9.2272 | 308.0969 | 17551.7046 | 20289.3317 | 12062.5483 | 29614.2529 | 32351.8799 | ВК.80.300.850.4ТГ
ВК. | 80 | . | 300 | . | 900 | . | 4 | ТГ | 80 | 300 | 900 | 9.7264 | 338.9066 | 18256.6641 | 21121.2106 | 12586.1899 | 30842.854 | 33707.4005 | ВК.80.300.900.4ТГ
ВК. | 80 | . | 300 | . | 950 | . | 4 | ТГ | 80 | 300 | 950 | 10.2256 | 369.7163 | 18961.6237 | 21953.0895 | 13361.1657 | 32322.7893 | 35314.2552 | ВК.80.300.950.4ТГ
ВК. | 80 | . | 300 | . | 1000 | . | 4 | ТГ | 80 | 300 | 1000 | 10.7248 | 400.526 | 19666.5833 | 22784.9684 | 13884.8075 | 33551.3907 | 36669.7758 | ВК.80.300.1000.4ТГ
ВК. | 80 | . | 300 | . | 1050 | . | 4 | ТГ | 80 | 300 | 1050 | 11.224 | 431.3357 | 20371.5429 | 23616.8473 | 14659.7832 | 35031.3261 | 38276.6305 | ВК.80.300.1050.4ТГ
ВК. | 80 | . | 300 | . | 1100 | . | 4 | ТГ | 80 | 300 | 1100 | 11.7231 | 462.1454 | 21076.5025 | 24448.7261 | 15183.425 | 36259.9275 | 39632.1511 | ВК.80.300.1100.4ТГ
ВК. | 80 | . | 300 | . | 1150 | . | 4 | ТГ | 80 | 300 | 1150 | 12.2223 | 492.9551 | 21781.4619 | 25280.605 | 15707.0666 | 37488.5286 | 40987.6716 | ВК.80.300.1150.4ТГ
ВК. | 80 | . | 300 | . | 1200 | . | 4 | ТГ | 80 | 300 | 1200 | 12.8 | 523.7648 | 22570.5199 | 26194.0188 | 16482.0424 | 39052.5623 | 42676.0612 | ВК.80.300.1200.4ТГ
ВК. | 80 | . | 300 | . | 1250 | . | 4 | ТГ | 80 | 300 | 1250 | 13.2992 | 554.5745 | 23275.4795 | 27025.8977 | 17005.6842 | 40281.1637 | 44031.5819 | ВК.80.300.1250.4ТГ
ВК. | 80 | . | 300 | . | 1300 | . | 4 | ТГ | 80 | 300 | 1300 | 13.7984 | 585.3842 | 23980.4389 | 27857.7765 | 17780.66 | 41761.0989 | 45638.4364 | ВК.80.300.1300.4ТГ
ВК. | 80 | . | 300 | . | 1350 | . | 4 | ТГ | 80 | 300 | 1350 | 14.2976 | 616.1939 | 24685.3985 | 28689.6554 | 18304.3016 | 42989.7001 | 46993.957 | ВК.80.300.1350.4ТГ
ВК. | 80 | . | 300 | . | 1400 | . | 4 | ТГ | 80 | 300 | 1400 | 14.7968 | 647.0036 | 25390.3581 | 29521.5343 | 19079.2775 | 44469.6356 | 48600.8118 | ВК.80.300.1400.4ТГ
ВК. | 80 | . | 300 | . | 1450 | . | 4 | ТГ | 80 | 300 | 1450 | 15.296 | 677.8133 | 26095.3177 | 30353.4132 | 19602.9192 | 45698.2369 | 49956.3323 | ВК.80.300.1450.4ТГ
ВК. | 80 | . | 300 | . | 1500 | . | 4 | ТГ | 80 | 300 | 1500 | 15.9397 | 708.6229 | 27540.0027 | 31833.2162 | 20377.8951 | 47917.8978 | 52211.1113 | ВК.80.300.1500.4ТГ
ВК. | 80 | . | 300 | . | 1550 | . | 4 | ТГ | 80 | 300 | 1550 | 16.4389 | 739.4326 | 28244.9624 | 32665.0949 | 20901.5367 | 49146.4991 | 53566.6317 | ВК.80.300.1550.4ТГ
ВК. | 80 | . | 300 | . | 1600 | . | 4 | ТГ | 80 | 300 | 1600 | 16.9381 | 770.2423 | 28949.922 | 33496.9738 | 21425.1784 | 50375.1003 | 54922.1522 | ВК.80.300.1600.4ТГ
ВК. | 80 | . | 300 | . | 1650 | . | 4 | ТГ | 80 | 300 | 1650 | 17.4373 | 801.052 | 29654.8814 | 34328.8527 | 22200.1543 | 51855.0357 | 56529.007 | ВК.80.300.1650.4ТГ
ВК. | 80 | . | 300 | . | 1700 | . | 4 | ТГ | 80 | 300 | 1700 | 17.9365 | 831.8617 | 30359.841 | 35160.7317 | 22723.7959 | 53083.6369 | 57884.5276 | ВК.80.300.1700.4ТГ
ВК. | 80 | . | 300 | . | 1750 | . | 4 | ТГ | 80 | 300 | 1750 | 18.4357 | 862.6714 | 31064.8006 | 35992.6106 | 23498.7718 | 54563.5724 | 59491.3824 | ВК.80.300.1750.4ТГ
ВК. | 80 | . | 300 | . | 1800 | . | 4 | ТГ | 80 | 300 | 1800 | 18.9349 | 893.4811 | 31769.7602 | 36824.4895 | 24022.4135 | 55792.1737 | 60846.9029 | ВК.80.300.1800.4ТГ
ВК. | 80 | . | 300 | . | 1850 | . | 4 | ТГ | 80 | 300 | 1850 | 19.4341 | 924.2908 | 32474.7198 | 37656.3682 | 24797.3892 | 57272.109 | 62453.7575 | ВК.80.300.1850.4ТГ
ВК. | 80 | . | 300 | . | 1900 | . | 4 | ТГ | 80 | 300 | 1900 | 19.9333 | 955.1005 | 33179.6793 | 38488.2471 | 25321.031 | 58500.7103 | 63809.2781 | ВК.80.300.1900.4ТГ
ВК. | 80 | . | 300 | . | 1950 | . | 4 | ТГ | 80 | 300 | 1950 | 20.511 | 985.9102 | 33968.7372 | 39401.661 | 25844.6727 | 59813.4098 | 65246.3336 | ВК.80.300.1950.4ТГ
ВК. | 80 | . | 300 | . | 2000 | . | 4 | ТГ | 80 | 300 | 2000 | 21.1017 | 1016.7199 | 34924.9885 | 40561.9684 | 26619.6484 | 61544.637 | 67181.6168 | ВК.80.300.2000.4ТГ
ВК. | 80 | . | 300 | . | 2050 | . | 4 | ТГ | 80 | 300 | 2050 | 21.6009 | 1047.5296 | 35629.9481 | 41393.8473 | 27143.2902 | 62773.2384 | 68537.1375 | ВК.80.300.2050.4ТГ
ВК. | 80 | . | 300 | . | 2100 | . | 4 | ТГ | 80 | 300 | 2100 | 22.1001 | 1078.3393 | 36334.9077 | 42225.726 | 27918.266 | 64253.1737 | 70143.992 | ВК.80.300.2100.4ТГ
ВК. | 80 | . | 300 | . | 2150 | . | 4 | ТГ | 80 | 300 | 2150 | 22.5993 | 1109.149 | 37039.8673 | 43057.6049 | 28441.9078 | 65481.7751 | 71499.5127 | ВК.80.300.2150.4ТГ
ВК. | 80 | . | 300 | . | 2200 | . | 4 | ТГ | 80 | 300 | 2200 | 23.0985 | 1139.9587 | 37744.827 | 43889.4838 | 29216.8835 | 66961.7105 | 73106.3674 | ВК.80.300.2200.4ТГ
ВК. | 80 | . | 300 | . | 2250 | . | 4 | ТГ | 80 | 300 | 2250 | 23.5977 | 1170.7684 | 38449.7864 | 44721.3627 | 29740.5252 | 68190.3116 | 74461.8879 | ВК.80.300.2250.4ТГ
ВК. | 80 | . | 300 | . | 2300 | . | 4 | ТГ | 80 | 300 | 2300 | 24.0969 | 1201.578 | 39154.746 | 45553.2417 | 30264.167 | 69418.913 | 75817.4086 | ВК.80.300.2300.4ТГ
ВК. | 80 | . | 300 | . | 2350 | . | 4 | ТГ | 80 | 300 | 2350 | 24.5961 | 1232.3877 | 39859.7056 | 46385.1206 | 31039.1427 | 70898.8483 | 77424.2633 | ВК.80.300.2350.4ТГ
ВК. | 80 | . | 300 | . | 2400 | . | 4 | ТГ | 80 | 300 | 2400 | 25.0953 | 1263.1974 | 40564.6652 | 47216.9993 | 31562.7844 | 72127.4496 | 78779.7837 | ВК.80.300.2400.4ТГ
ВК. | 80 | . | 300 | . | 2450 | . | 4 | ТГ | 80 | 300 | 2450 | 25.739 | 1294.0071 | 42009.3502 | 48696.8023 | 32337.7603 | 74347.1105 | 81034.5626 | ВК.80.300.2450.4ТГ
ВК. | 80 | . | 300 | . | 2500 | . | 4 | ТГ | 80 | 300 | 2500 | 26.2382 | 1324.8168 | 42714.3098 | 49528.6812 | 32861.4019 | 75575.7118 | 82390.0831 | ВК.80.300.2500.4ТГ
ВК. | 80 | . | 300 | . | 2550 | . | 4 | ТГ | 80 | 300 | 2550 | 26.7374 | 1355.6265 | 43419.2695 | 50360.5601 | 33636.3778 | 77055.6473 | 83996.938 | ВК.80.300.2550.4ТГ
ВК. | 80 | . | 300 | . | 2600 | . | 4 | ТГ | 80 | 300 | 2600 | 27.2366 | 1386.4362 | 44124.2289 | 51192.439 | 34160.0195 | 78284.2484 | 85352.4585 | ВК.80.300.2600.4ТГ
ВК. | 80 | . | 300 | . | 2650 | . | 4 | ТГ | 80 | 300 | 2650 | 27.7358 | 1417.2459 | 44829.1885 | 52024.3178 | 34934.9952 | 79764.1837 | 86959.313 | ВК.80.300.2650.4ТГ
ВК. | 80 | . | 300 | . | 2700 | . | 4 | ТГ | 80 | 300 | 2700 | 28.3135 | 1448.0556 | 45618.2464 | 52937.7316 | 35458.637 | 81076.8835 | 88396.3687 | ВК.80.300.2700.4ТГ
ВК. | 80 | . | 300 | . | 2750 | . | 4 | ТГ | 80 | 300 | 2750 | 28.8127 | 1478.8653 | 46323.2059 | 53769.6105 | 35982.2787 | 82305.4846 | 89751.8892 | ВК.80.300.2750.4ТГ
ВК. | 80 | . | 300 | . | 2800 | . | 4 | ТГ | 80 | 300 | 2800 | 29.3119 | 1509.675 | 47028.1655 | 54601.4894 | 36757.2544 | 83785.4199 | 91358.7439 | ВК.80.300.2800.4ТГ
ВК. | 80 | . | 300 | . | 2850 | . | 4 | ТГ | 80 | 300 | 2850 | 29.8111 | 1540.4847 | 47733.1251 | 55433.3684 | 37280.8962 | 85014.0213 | 92714.2646 | ВК.80.300.2850.4ТГ
ВК. | 80 | . | 300 | . | 2900 | . | 4 | ТГ | 80 | 300 | 2900 | 30.3103 | 1571.2944 | 48438.0847 | 56265.2471 | 38055.872 | 86493.9567 | 94321.1191 | ВК.80.300.2900.4ТГ
ВК. | 80 | . | 300 | . | 2950 | . | 4 | ТГ | 80 | 300 | 2950 | 30.8095 | 1602.1041 | 49143.0443 | 57097.126 | 38579.5138 | 87722.5581 | 95676.6398 | ВК.80.300.2950.4ТГ
ВК. | 80 | . | 300 | . | 3000 | . | 4 | ТГ | 80 | 300 | 3000 | 31.3087 | 1632.9138 | 49848.0037 | 57929.0049 | 39354.4896 | 89202.4933 | 97283.4945 | ВК.80.300.3000.4ТГ
Ширина конвектора 360 мм
Теплообменник 50х200 мм
ВК. | 80 | . | 360 | . | 600 | . | 4 | ТГ | 80 | 360 | 600 | 7.5754 | 167.3378 | 14641.6026 | 17103.2022 | 10032.761 | 24674.3636 | 27135.9632 | ВК.80.360.600.4ТГ
ВК. | 80 | . | 360 | . | 650 | . | 4 | ТГ | 80 | 360 | 650 | 8.1272 | 200.8053 | 15377.2119 | 18065.9059 | 10636.1818 | 26013.3938 | 28702.0877 | ВК.80.360.650.4ТГ
ВК. | 80 | . | 360 | . | 700 | . | 4 | ТГ | 80 | 360 | 700 | 8.679 | 234.2729 | 16112.8212 | 18954.0397 | 11490.9369 | 27603.7581 | 30444.9766 | ВК.80.360.700.4ТГ
ВК. | 80 | . | 360 | . | 750 | . | 4 | ТГ | 80 | 360 | 750 | 9.2308 | 267.7405 | 16848.4305 | 19842.1734 | 12094.3577 | 28942.7882 | 31936.5311 | ВК.80.360.750.4ТГ
ВК. | 80 | . | 360 | . | 800 | . | 4 | ТГ | 80 | 360 | 800 | 9.7827 | 301.208 | 17584.0397 | 20730.3072 | 12697.7786 | 30281.8184 | 33428.0858 | ВК.80.360.800.4ТГ
ВК. | 80 | . | 360 | . | 850 | . | 4 | ТГ | 80 | 360 | 850 | 10.3345 | 334.6756 | 18319.649 | 21618.4408 | 13552.5337 | 31872.1827 | 35170.9745 | ВК.80.360.850.4ТГ
ВК. | 80 | . | 360 | . | 900 | . | 4 | ТГ | 80 | 360 | 900 | 10.8863 | 368.1431 | 19055.2583 | 22506.5746 | 14155.9545 | 33211.2128 | 36662.5292 | ВК.80.360.900.4ТГ
ВК. | 80 | . | 360 | . | 950 | . | 4 | ТГ | 80 | 360 | 950 | 11.4381 | 401.6107 | 19790.8674 | 23394.7083 | 15010.7096 | 34801.577 | 38405.4179 | ВК.80.360.950.4ТГ
ВК. | 80 | . | 360 | . | 1000 | . | 4 | ТГ | 80 | 360 | 1000 | 11.9899 | 435.0782 | 20526.4767 | 24282.842 | 15614.1304 | 36140.6071 | 39896.9724 | ВК.80.360.1000.4ТГ
ВК. | 80 | . | 360 | . | 1050 | . | 4 | ТГ | 80 | 360 | 1050 | 12.5418 | 468.5458 | 21262.086 | 25170.9758 | 16468.8855 | 37730.9714 | 41639.8612 | ВК.80.360.1050.4ТГ
ВК. | 80 | . | 360 | . | 1100 | . | 4 | ТГ | 80 | 360 | 1100 | 13.0936 | 502.0134 | 21997.6952 | 26059.1094 | 17072.3063 | 39070.0016 | 43131.4158 | ВК.80.360.1100.4ТГ
ВК. | 80 | . | 360 | . | 1150 | . | 4 | ТГ | 80 | 360 | 1150 | 13.6454 | 535.4809 | 22733.3045 | 26947.2432 | 17675.7272 | 40409.0317 | 44622.9705 | ВК.80.360.1150.4ТГ
ВК. | 80 | . | 360 | . | 1200 | . | 4 | ТГ | 80 | 360 | 1200 | 14.2757 | 568.9485 | 23553.012 | 27916.9118 | 18530.4824 | 42083.4944 | 46447.3942 | ВК.80.360.1200.4ТГ
ВК. | 80 | . | 360 | . | 1250 | . | 4 | ТГ | 80 | 360 | 1250 | 14.8275 | 602.416 | 24288.6212 | 28805.0455 | 19133.9033 | 43422.5245 | 47938.9488 | ВК.80.360.1250.4ТГ
ВК. | 80 | . | 360 | . | 1300 | . | 4 | ТГ | 80 | 360 | 1300 | 15.3793 | 635.8836 | 25024.2305 | 29693.1793 | 19988.6583 | 45012.8888 | 49681.8376 | ВК.80.360.1300.4ТГ
ВК. | 80 | . | 360 | . | 1350 | . | 4 | ТГ | 80 | 360 | 1350 | 15.9312 | 669.3511 | 25759.8398 | 30581.313 | 20592.0792 | 46351.919 | 51173.3922 | ВК.80.360.1350.4ТГ
ВК. | 80 | . | 360 | . | 1400 | . | 4 | ТГ | 80 | 360 | 1400 | 16.483 | 702.8187 | 26495.4491 | 31469.4466 | 21446.8342 | 47942.2833 | 52916.2808 | ВК.80.360.1400.4ТГ
ВК. | 80 | . | 360 | . | 1450 | . | 4 | ТГ | 80 | 360 | 1450 | 17.0348 | 736.2863 | 27231.0583 | 32357.5804 | 22050.2551 | 49281.3134 | 54407.8355 | ВК.80.360.1450.4ТГ
ВК. | 80 | . | 360 | . | 1500 | . | 4 | ТГ | 80 | 360 | 1500 | 17.7624 | 769.7538 | 28752.9116 | 33968.0711 | 22905.0101 | 51657.9218 | 56873.0812 | ВК.80.360.1500.4ТГ
ВК. | 80 | . | 360 | . | 1550 | . | 4 | ТГ | 80 | 360 | 1550 | 18.3142 | 803.2214 | 29488.5209 | 34856.2047 | 23508.431 | 52996.9519 | 58364.6357 | ВК.80.360.1550.4ТГ
ВК. | 80 | . | 360 | . | 1600 | . | 4 | ТГ | 80 | 360 | 1600 | 18.866 | 836.6889 | 30224.1302 | 35744.3385 | 24111.8519 | 54335.9821 | 59856.1904 | ВК.80.360.1600.4ТГ
ВК. | 80 | . | 360 | . | 1650 | . | 4 | ТГ | 80 | 360 | 1650 | 19.4178 | 870.1565 | 30959.7395 | 36632.4722 | 24966.6069 | 55926.3464 | 61599.0791 | ВК.80.360.1650.4ТГ
ВК. | 80 | . | 360 | . | 1700 | . | 4 | ТГ | 80 | 360 | 1700 | 19.9696 | 903.624 | 31695.3487 | 37520.6058 | 25570.0278 | 57265.3765 | 63090.6336 | ВК.80.360.1700.4ТГ
ВК. | 80 | . | 360 | . | 1750 | . | 4 | ТГ | 80 | 360 | 1750 | 20.5215 | 937.0916 | 32430.958 | 38408.7396 | 26424.7828 | 58855.7408 | 64833.5225 | ВК.80.360.1750.4ТГ
ВК. | 80 | . | 360 | . | 1800 | . | 4 | ТГ | 80 | 360 | 1800 | 21.0733 | 970.5592 | 33166.5671 | 39296.8733 | 27028.2037 | 60194.7708 | 66325.077 | ВК.80.360.1800.4ТГ
ВК. | 80 | . | 360 | . | 1850 | . | 4 | ТГ | 80 | 360 | 1850 | 21.6251 | 1004.0267 | 33902.1764 | 40185.0071 | 27882.9589 | 61785.1353 | 68067.966 | ВК.80.360.1850.4ТГ
ВК. | 80 | . | 360 | . | 1900 | . | 4 | ТГ | 80 | 360 | 1900 | 22.1769 | 1037.4943 | 34637.7857 | 41073.1408 | 28486.3798 | 63124.1655 | 69559.5205 | ВК.80.360.1900.4ТГ
ВК. | 80 | . | 360 | . | 1950 | . | 4 | ТГ | 80 | 360 | 1950 | 22.8072 | 1070.9618 | 35457.4933 | 42042.8094 | 29089.8006 | 64547.2939 | 71132.61 | ВК.80.360.1950.4ТГ
ВК. | 80 | . | 360 | . | 2000 | . | 4 | ТГ | 80 | 360 | 2000 | 23.4506 | 1104.4294 | 36444.3943 | 43259.3717 | 29944.5557 | 66388.95 | 73203.9274 | ВК.80.360.2000.4ТГ
ВК. | 80 | . | 360 | . | 2050 | . | 4 | ТГ | 80 | 360 | 2050 | 24.0024 | 1137.8969 | 37180.0036 | 44147.5053 | 30547.9766 | 67727.9801 | 74695.4819 | ВК.80.360.2050.4ТГ
ВК. | 80 | . | 360 | . | 2100 | . | 4 | ТГ | 80 | 360 | 2100 | 24.5543 | 1171.3645 | 37915.6129 | 45035.639 | 31402.7316 | 69318.3444 | 76438.3706 | ВК.80.360.2100.4ТГ
ВК. | 80 | . | 360 | . | 2150 | . | 4 | ТГ | 80 | 360 | 2150 | 25.1061 | 1204.8321 | 38651.2221 | 45923.7728 | 32006.1525 | 70657.3746 | 77929.9253 | ВК.80.360.2150.4ТГ
ВК. | 80 | . | 360 | . | 2200 | . | 4 | ТГ | 80 | 360 | 2200 | 25.6579 | 1238.2996 | 39386.8314 | 46811.9065 | 32860.9075 | 72247.7389 | 79672.8139 | ВК.80.360.2200.4ТГ
ВК. | 80 | . | 360 | . | 2250 | . | 4 | ТГ | 80 | 360 | 2250 | 26.2097 | 1271.7672 | 40122.4407 | 47700.0403 | 33464.3284 | 73586.7691 | 81164.3686 | ВК.80.360.2250.4ТГ
ВК. | 80 | . | 360 | . | 2300 | . | 4 | ТГ | 80 | 360 | 2300 | 26.7615 | 1305.2347 | 40858.05 | 48588.1739 | 34067.7493 | 74925.7992 | 82655.9232 | ВК.80.360.2300.4ТГ
ВК. | 80 | . | 360 | . | 2350 | . | 4 | ТГ | 80 | 360 | 2350 | 27.3133 | 1338.7023 | 41593.6592 | 49476.3077 | 34922.5043 | 76516.1635 | 84398.812 | ВК.80.360.2350.4ТГ
ВК. | 80 | . | 360 | . | 2400 | . | 4 | ТГ | 80 | 360 | 2400 | 27.8652 | 1372.1698 | 42329.2684 | 50364.4414 | 35525.9252 | 77855.1935 | 85890.3666 | ВК.80.360.2400.4ТГ
ВК. | 80 | . | 360 | . | 2450 | . | 4 | ТГ | 80 | 360 | 2450 | 28.5927 | 1405.6374 | 43851.1218 | 51974.932 | 36380.6802 | 80231.802 | 88355.6122 | ВК.80.360.2450.4ТГ
ВК. | 80 | . | 360 | . | 2500 | . | 4 | ТГ | 80 | 360 | 2500 | 29.1446 | 1439.1049 | 44586.7311 | 52863.0657 | 36984.1011 | 81570.8322 | 89847.1668 | ВК.80.360.2500.4ТГ
ВК. | 80 | . | 360 | . | 2550 | . | 4 | ТГ | 80 | 360 | 2550 | 29.6964 | 1472.5725 | 45322.3404 | 53751.1995 | 37838.8562 | 83161.1966 | 91590.0557 | ВК.80.360.2550.4ТГ
ВК. | 80 | . | 360 | . | 2600 | . | 4 | ТГ | 80 | 360 | 2600 | 30.2482 | 1506.0401 | 46057.9497 | 54639.3332 | 38442.2771 | 84500.2268 | 93081.6103 | ВК.80.360.2600.4ТГ
ВК. | 80 | . | 360 | . | 2650 | . | 4 | ТГ | 80 | 360 | 2650 | 30.8 | 1539.5076 | 46793.5588 | 55527.4668 | 39297.0321 | 86090.5909 | 94824.499 | ВК.80.360.2650.4ТГ
ВК. | 80 | . | 360 | . | 2700 | . | 4 | ТГ | 80 | 360 | 2700 | 31.4303 | 1572.9752 | 47613.2664 | 56497.1356 | 39900.453 | 87513.7194 | 96397.5886 | ВК.80.360.2700.4ТГ
ВК. | 80 | . | 360 | . | 2750 | . | 4 | ТГ | 80 | 360 | 2750 | 31.9821 | 1606.4427 | 48348.8757 | 57385.2692 | 40503.8739 | 88852.7496 | 97889.1431 | ВК.80.360.2750.4ТГ
ВК. | 80 | . | 360 | . | 2800 | . | 4 | ТГ | 80 | 360 | 2800 | 32.534 | 1639.9103 | 49084.4849 | 58273.4029 | 41358.6289 | 90443.1139 | 99632.0318 | ВК.80.360.2800.4ТГ
ВК. | 80 | . | 360 | . | 2850 | . | 4 | ТГ | 80 | 360 | 2850 | 33.0858 | 1673.3778 | 49820.0942 | 59161.5367 | 41962.0498 | 91782.144 | 101123.5865 | ВК.80.360.2850.4ТГ
ВК. | 80 | . | 360 | . | 2900 | . | 4 | ТГ | 80 | 360 | 2900 | 33.6376 | 1706.8454 | 50555.7033 | 60049.6703 | 42816.8048 | 93372.5082 | 102866.4752 | ВК.80.360.2900.4ТГ
ВК. | 80 | . | 360 | . | 2950 | . | 4 | ТГ | 80 | 360 | 2950 | 34.1894 | 1740.313 | 51291.3126 | 60937.8042 | 43420.2257 | 94711.5383 | 104358.0299 | ВК.80.360.2950.4ТГ
ВК. | 80 | . | 360 | . | 3000 | . | 4 | ТГ | 80 | 360 | 3000 | 34.7412 | 1773.7805 | 52026.9219 | 61825.9378 | 44274.9807 | 96301.9026 | 106100.9186 | ВК.80.360.3000.4ТГ
Ширина конвектора 400 мм
Теплообменник 50х200 мм
ВК. | 80 | . | 400 | . | 600 | . | 4 | ТГ | 80 | 400 | 600 | 8.1101 | 174.982 | 15165.3658 | 17818.3407 | 10760.1538 | 25925.5196 | 28578.4945 | ВК.80.400.600.4ТГ
ВК. | 80 | . | 400 | . | 650 | . | 4 | ТГ | 80 | 400 | 650 | 8.6947 | 209.9783 | 15921.4081 | 18823.0223 | 11416.7609 | 27338.169 | 30239.7832 | ВК.80.400.650.4ТГ
ВК. | 80 | . | 400 | . | 700 | . | 4 | ТГ | 80 | 400 | 700 | 9.2793 | 244.9747 | 16677.4505 | 19746.0341 | 12324.702 | 29002.1525 | 32070.7361 | ВК.80.400.700.4ТГ
ВК. | 80 | . | 400 | . | 750 | . | 4 | ТГ | 80 | 400 | 750 | 9.8638 | 279.9711 | 17433.4928 | 20669.0458 | 12981.3091 | 30414.8019 | 33650.3549 | ВК.80.400.750.4ТГ
ВК. | 80 | . | 400 | . | 800 | . | 4 | ТГ | 80 | 400 | 800 | 10.4484 | 314.9675 | 18189.5352 | 21592.0574 | 13637.916 | 31827.4513 | 35229.9735 | ВК.80.400.800.4ТГ
ВК. | 80 | . | 400 | . | 850 | . | 4 | ТГ | 80 | 400 | 850 | 11.033 | 349.9639 | 18945.5777 | 22515.0691 | 14545.8573 | 33491.435 | 37060.9264 | ВК.80.400.850.4ТГ
ВК. | 80 | . | 400 | . | 900 | . | 4 | ТГ | 80 | 400 | 900 | 11.6175 | 384.9603 | 19701.62 | 23438.0809 | 15202.4642 | 34904.0842 | 38640.5452 | ВК.80.400.900.4ТГ
ВК. | 80 | . | 400 | . | 950 | . | 4 | ТГ | 80 | 400 | 950 | 12.2021 | 419.9567 | 20457.6624 | 24361.0926 | 16110.4055 | 36568.0679 | 40471.4981 | ВК.80.400.950.4ТГ
ВК. | 80 | . | 400 | . | 1000 | . | 4 | ТГ | 80 | 400 | 1000 | 12.7866 | 454.9531 | 21213.7047 | 25284.1043 | 16767.0126 | 37980.7173 | 42051.1168 | ВК.80.400.1000.4ТГ
ВК. | 80 | . | 400 | . | 1050 | . | 4 | ТГ | 80 | 400 | 1050 | 13.3712 | 489.9495 | 21969.7471 | 26207.1161 | 17674.9537 | 39644.7008 | 43882.0698 | ВК.80.400.1050.4ТГ
ВК. | 80 | . | 400 | . | 1100 | . | 4 | ТГ | 80 | 400 | 1100 | 13.9558 | 524.9459 | 22725.7896 | 27130.1277 | 18331.5608 | 41057.3503 | 45461.6885 | ВК.80.400.1100.4ТГ
ВК. | 80 | . | 400 | . | 1150 | . | 4 | ТГ | 80 | 400 | 1150 | 14.5403 | 559.9423 | 23481.8319 | 28053.1394 | 18988.1677 | 42469.9996 | 47041.3071 | ВК.80.400.1150.4ТГ
ВК. | 80 | . | 400 | . | 1200 | . | 4 | ТГ | 80 | 400 | 1200 | 15.2034 | 594.9386 | 24321.9725 | 29057.686 | 19896.109 | 44218.0814 | 48953.795 | ВК.80.400.1200.4ТГ
ВК. | 80 | . | 400 | . | 1250 | . | 4 | ТГ | 80 | 400 | 1250 | 15.788 | 629.935 | 25078.0149 | 29980.6979 | 20552.7159 | 45630.7308 | 50533.4138 | ВК.80.400.1250.4ТГ
ВК. | 80 | . | 400 | . | 1300 | . | 4 | ТГ | 80 | 400 | 1300 | 16.3725 | 664.9314 | 25834.0574 | 30903.7095 | 21460.6572 | 47294.7145 | 52364.3667 | ВК.80.400.1300.4ТГ
ВК. | 80 | . | 400 | . | 1350 | . | 4 | ТГ | 80 | 400 | 1350 | 16.9571 | 699.9278 | 26590.0996 | 31826.7212 | 22117.2641 | 48707.3637 | 53943.9853 | ВК.80.400.1350.4ТГ
ВК. | 80 | . | 400 | . | 1400 | . | 4 | ТГ | 80 | 400 | 1400 | 17.5417 | 734.9242 | 27346.1421 | 32749.7329 | 23025.2053 | 50371.3474 | 55774.9382 | ВК.80.400.1400.4ТГ
ВК. | 80 | . | 400 | . | 1450 | . | 4 | ТГ | 80 | 400 | 1450 | 18.1262 | 769.9206 | 28102.1844 | 33672.7447 | 23681.8123 | 51783.9967 | 57354.557 | ВК.80.400.1450.4ТГ
ВК. | 80 | . | 400 | . | 1500 | . | 4 | ТГ | 80 | 400 | 1500 | 18.9074 | 804.917 | 29741.7425 | 35403.9551 | 24589.7535 | 54331.4961 | 59993.7086 | ВК.80.400.1500.4ТГ
ВК. | 80 | . | 400 | . | 1550 | . | 4 | ТГ | 80 | 400 | 1550 | 19.4919 | 839.9134 | 30497.7848 | 36326.9668 | 25246.3605 | 55744.1453 | 61573.3273 | ВК.80.400.1550.4ТГ
ВК. | 80 | . | 400 | . | 1600 | . | 4 | ТГ | 80 | 400 | 1600 | 20.0765 | 874.9098 | 31253.8272 | 37249.9784 | 25902.9676 | 57156.7948 | 63152.946 | ВК.80.400.1600.4ТГ
ВК. | 80 | . | 400 | . | 1650 | . | 4 | ТГ | 80 | 400 | 1650 | 20.661 | 909.9062 | 32009.8697 | 38172.9901 | 26810.9088 | 58820.7785 | 64983.8989 | ВК.80.400.1650.4ТГ
ВК. | 80 | . | 400 | . | 1700 | . | 4 | ТГ | 80 | 400 | 1700 | 21.2456 | 944.9026 | 32765.912 | 39096.0019 | 27467.5158 | 60233.4277 | 66563.5177 | ВК.80.400.1700.4ТГ
ВК. | 80 | . | 400 | . | 1750 | . | 4 | ТГ | 80 | 400 | 1750 | 21.8302 | 979.8989 | 33521.9544 | 40019.0136 | 28375.457 | 61897.4114 | 68394.4706 | ВК.80.400.1750.4ТГ
ВК. | 80 | . | 400 | . | 1800 | . | 4 | ТГ | 80 | 400 | 1800 | 22.4147 | 1014.8953 | 34277.9967 | 40942.0253 | 29032.064 | 63310.0607 | 69974.0892 | ВК.80.400.1800.4ТГ
ВК. | 80 | . | 400 | . | 1850 | . | 4 | ТГ | 80 | 400 | 1850 | 22.9993 | 1049.8917 | 35034.0391 | 41865.0371 | 29940.0052 | 64974.0443 | 71805.0423 | ВК.80.400.1850.4ТГ
ВК. | 80 | . | 400 | . | 1900 | . | 4 | ТГ | 80 | 400 | 1900 | 23.5839 | 1084.8881 | 35790.0814 | 42788.0487 | 30596.6122 | 66386.6936 | 73384.6609 | ВК.80.400.1900.4ТГ
ВК. | 80 | . | 400 | . | 1950 | . | 4 | ТГ | 80 | 400 | 1950 | 24.2469 | 1119.8845 | 36630.2222 | 43792.5954 | 31253.2193 | 67883.4415 | 75045.8146 | ВК.80.400.1950.4ТГ
ВК. | 80 | . | 400 | . | 2000 | . | 4 | ТГ | 80 | 400 | 2000 | 24.9231 | 1154.8809 | 37637.5564 | 45044.0355 | 32161.1603 | 69798.7167 | 77205.1959 | ВК.80.400.2000.4ТГ
ВК. | 80 | . | 400 | . | 2050 | . | 4 | ТГ | 80 | 400 | 2050 | 25.5076 | 1189.8773 | 38393.5988 | 45967.0474 | 32817.7675 | 71211.3663 | 78784.8148 | ВК.80.400.2050.4ТГ
ВК. | 80 | . | 400 | . | 2100 | . | 4 | ТГ | 80 | 400 | 2100 | 26.0922 | 1224.8737 | 39149.6411 | 46890.059 | 33725.7085 | 72875.3497 | 80615.7676 | ВК.80.400.2100.4ТГ
ВК. | 80 | . | 400 | . | 2150 | . | 4 | ТГ | 80 | 400 | 2150 | 26.6767 | 1259.8701 | 39905.6836 | 47813.0707 | 34382.3156 | 74287.9992 | 82195.3863 | ВК.80.400.2150.4ТГ
ВК. | 80 | . | 400 | . | 2200 | . | 4 | ТГ | 80 | 400 | 2200 | 27.2613 | 1294.8665 | 40661.726 | 48736.0823 | 35290.2567 | 75951.9827 | 84026.3391 | ВК.80.400.2200.4ТГ
ВК. | 80 | . | 400 | . | 2250 | . | 4 | ТГ | 80 | 400 | 2250 | 27.8459 | 1329.8629 | 41417.7683 | 49659.0942 | 35946.8638 | 77364.6321 | 85605.958 | ВК.80.400.2250.4ТГ
ВК. | 80 | . | 400 | . | 2300 | . | 4 | ТГ | 80 | 400 | 2300 | 28.4304 | 1364.8592 | 42173.8107 | 50582.1058 | 36603.4708 | 78777.2815 | 87185.5766 | ВК.80.400.2300.4ТГ
ВК. | 80 | . | 400 | . | 2350 | . | 4 | ТГ | 80 | 400 | 2350 | 29.015 | 1399.8556 | 42929.853 | 51505.1175 | 37511.412 | 80441.265 | 89016.5295 | ВК.80.400.2350.4ТГ
ВК. | 80 | . | 400 | . | 2400 | . | 4 | ТГ | 80 | 400 | 2400 | 29.5996 | 1434.852 | 43685.8954 | 52428.1293 | 38168.0191 | 81853.9146 | 90596.1484 | ВК.80.400.2400.4ТГ
ВК. | 80 | . | 400 | . | 2450 | . | 4 | ТГ | 80 | 400 | 2450 | 30.3807 | 1469.8484 | 45325.4534 | 54159.3396 | 39075.9602 | 84401.4137 | 93235.2998 | ВК.80.400.2450.4ТГ
ВК. | 80 | . | 400 | . | 2500 | . | 4 | ТГ | 80 | 400 | 2500 | 30.9653 | 1504.8448 | 46081.4959 | 55082.3514 | 39732.5673 | 85814.0632 | 94814.9187 | ВК.80.400.2500.4ТГ
ВК. | 80 | . | 400 | . | 2550 | . | 4 | ТГ | 80 | 400 | 2550 | 31.5498 | 1539.8412 | 46837.5383 | 56005.3631 | 40640.5084 | 87478.0467 | 96645.8715 | ВК.80.400.2550.4ТГ
ВК. | 80 | . | 400 | . | 2600 | . | 4 | ТГ | 80 | 400 | 2600 | 32.1344 | 1574.8376 | 47593.5806 | 56928.3748 | 41297.1155 | 88890.6961 | 98225.4903 | ВК.80.400.2600.4ТГ
ВК. | 80 | . | 400 | . | 2650 | . | 4 | ТГ | 80 | 400 | 2650 | 32.719 | 1609.834 | 48349.623 | 57851.3866 | 42205.0566 | 90554.6796 | 100056.4432 | ВК.80.400.2650.4ТГ
ВК. | 80 | . | 400 | . | 2700 | . | 4 | ТГ | 80 | 400 | 2700 | 33.382 | 1644.8304 | 49189.7637 | 58855.9332 | 42861.6637 | 92051.4274 | 101717.5969 | ВК.80.400.2700.4ТГ
ВК. | 80 | . | 400 | . | 2750 | . | 4 | ТГ | 80 | 400 | 2750 | 33.9666 | 1679.8268 | 49945.8061 | 59778.9449 | 43518.2706 | 93464.0768 | 103297.2155 | ВК.80.400.2750.4ТГ
ВК. | 80 | . | 400 | . | 2800 | . | 4 | ТГ | 80 | 400 | 2800 | 34.5511 | 1714.8232 | 50701.8484 | 60701.9565 | 44426.2119 | 95128.0603 | 105128.1684 | ВК.80.400.2800.4ТГ
ВК. | 80 | . | 400 | . | 2850 | . | 4 | ТГ | 80 | 400 | 2850 | 35.1357 | 1749.8195 | 51457.8908 | 61624.9683 | 45082.8188 | 96540.7097 | 106707.7872 | ВК.80.400.2850.4ТГ
ВК. | 80 | . | 400 | . | 2900 | . | 4 | ТГ | 80 | 400 | 2900 | 35.7203 | 1784.8159 | 52213.9331 | 62547.98 | 45990.7601 | 98204.6932 | 108538.7401 | ВК.80.400.2900.4ТГ
ВК. | 80 | . | 400 | . | 2950 | . | 4 | ТГ | 80 | 400 | 2950 | 36.3048 | 1819.8123 | 52969.9756 | 63470.9917 | 46647.367 | 99617.3426 | 110118.3587 | ВК.80.400.2950.4ТГ
ВК. | 80 | . | 400 | . | 3000 | . | 4 | ТГ | 80 | 400 | 3000 | 36.8894 | 1854.8087 | 53726.018 | 64394.0033 | 47555.3083 | 101281.3263 | 111949.3116 | ВК.80.400.3000.4ТГ
Теплообменник 50х300 мм
ВК. | 80 | . | 400 | . | 600 | . | 6 | ТГ | 80 | 400 | 600 | 8.6176 | 200.212 | 17758.6309 | 20356.55 | 10760.1538 | 28518.7847 | 31116.7038 | ВК.80.400.600.6ТГ
ВК. | 80 | . | 400 | . | 650 | . | 6 | ТГ | 80 | 400 | 650 | 9.2688 | 240.2544 | 18741.2729 | 21582.9233 | 11416.7609 | 30158.0339 | 32999.6842 | ВК.80.400.650.6ТГ
ВК. | 80 | . | 400 | . | 700 | . | 6 | ТГ | 80 | 400 | 700 | 9.92 | 280.2968 | 19723.9149 | 22727.6267 | 12324.702 | 32048.6169 | 35052.3287 | ВК.80.400.700.6ТГ
ВК. | 80 | . | 400 | . | 750 | . | 6 | ТГ | 80 | 400 | 750 | 10.5712 | 320.3392 | 20706.5568 | 23872.3302 | 12981.3091 | 33687.8659 | 36853.6393 | ВК.80.400.750.6ТГ
ВК. | 80 | . | 400 | . | 800 | . | 6 | ТГ | 80 | 400 | 800 | 11.2224 | 360.3816 | 21689.1989 | 25017.0336 | 13637.916 | 35327.1149 | 38654.9496 | ВК.80.400.800.6ТГ
ВК. | 80 | . | 400 | . | 850 | . | 6 | ТГ | 80 | 400 | 850 | 11.8736 | 400.424 | 22671.8408 | 26161.7371 | 14545.8573 | 37217.6981 | 40707.5944 | ВК.80.400.850.6ТГ
ВК. | 80 | . | 400 | . | 900 | . | 6 | ТГ | 80 | 400 | 900 | 12.5248 | 440.4665 | 23654.4827 | 27306.4405 | 15202.4642 | 38856.947 | 42508.9047 | ВК.80.400.900.6ТГ
ВК. | 80 | . | 400 | . | 950 | . | 6 | ТГ | 80 | 400 | 950 | 13.176 | 480.5089 | 24637.1248 | 28451.144 | 16110.4055 | 40747.5303 | 44561.5495 | ВК.80.400.950.6ТГ
ВК. | 80 | . | 400 | . | 1000 | . | 6 | ТГ | 80 | 400 | 1000 | 13.8271 | 520.5513 | 25619.7667 | 29595.8473 | 16767.0126 | 42386.7793 | 46362.8599 | ВК.80.400.1000.6ТГ
ВК. | 80 | . | 400 | . | 1050 | . | 6 | ТГ | 80 | 400 | 1050 | 14.4783 | 560.5937 | 26602.4087 | 30740.5509 | 17674.9537 | 44277.3623 | 48415.5045 | ВК.80.400.1050.6ТГ
ВК. | 80 | . | 400 | . | 1100 | . | 6 | ТГ | 80 | 400 | 1100 | 15.1295 | 600.6361 | 27585.0506 | 31885.2542 | 18331.5608 | 45916.6114 | 50216.815 | ВК.80.400.1100.6ТГ
ВК. | 80 | . | 400 | . | 1150 | . | 6 | ТГ | 80 | 400 | 1150 | 15.7807 | 640.6785 | 28567.6927 | 33029.9577 | 18988.1677 | 47555.8604 | 52018.1255 | ВК.80.400.1150.6ТГ
ВК. | 80 | . | 400 | . | 1200 | . | 6 | ТГ | 80 | 400 | 1200 | 16.5496 | 680.7209 | 29684.4331 | 34304.6722 | 19896.109 | 49580.5421 | 54200.7812 | ВК.80.400.1200.6ТГ
ВК. | 80 | . | 400 | . | 1250 | . | 6 | ТГ | 80 | 400 | 1250 | 17.2008 | 720.7633 | 30667.0752 | 35449.3757 | 20552.7159 | 51219.7911 | 56002.0916 | ВК.80.400.1250.6ТГ
ВК. | 80 | . | 400 | . | 1300 | . | 6 | ТГ | 80 | 400 | 1300 | 17.852 | 760.8057 | 31649.7171 | 36594.0791 | 21460.6572 | 53110.3743 | 58054.7363 | ВК.80.400.1300.6ТГ
ВК. | 80 | . | 400 | . | 1350 | . | 6 | ТГ | 80 | 400 | 1350 | 18.5032 | 800.8481 | 32632.359 | 37738.7826 | 22117.2641 | 54749.6231 | 59856.0467 | ВК.80.400.1350.6ТГ
ВК. | 80 | . | 400 | . | 1400 | . | 6 | ТГ | 80 | 400 | 1400 | 19.1544 | 840.8905 | 33615.0011 | 38883.486 | 23025.2053 | 56640.2064 | 61908.6913 | ВК.80.400.1400.6ТГ
ВК. | 80 | . | 400 | . | 1450 | . | 6 | ТГ | 80 | 400 | 1450 | 19.8056 | 880.9329 | 34597.643 | 40028.1895 | 23681.8123 | 58279.4553 | 63710.0018 | ВК.80.400.1450.6ТГ
ВК. | 80 | . | 400 | . | 1500 | . | 6 | ТГ | 80 | 400 | 1500 | 20.6533 | 920.9753 | 36463.8007 | 41981.0916 | 24589.7535 | 61053.5542 | 66570.8452 | ВК.80.400.1500.6ТГ
ВК. | 80 | . | 400 | . | 1550 | . | 6 | ТГ | 80 | 400 | 1550 | 21.3045 | 961.0177 | 37446.4426 | 43125.795 | 25246.3605 | 62692.8031 | 68372.1555 | ВК.80.400.1550.6ТГ
ВК. | 80 | . | 400 | . | 1600 | . | 6 | ТГ | 80 | 400 | 1600 | 21.9557 | 1001.0601 | 38429.0847 | 44270.4985 | 25902.9676 | 64332.0523 | 70173.4661 | ВК.80.400.1600.6ТГ
ВК. | 80 | . | 400 | . | 1650 | . | 6 | ТГ | 80 | 400 | 1650 | 22.6069 | 1041.1025 | 39411.7266 | 45415.2019 | 26810.9088 | 66222.6354 | 72226.1107 | ВК.80.400.1650.6ТГ
ВК. | 80 | . | 400 | . | 1700 | . | 6 | ТГ | 80 | 400 | 1700 | 23.2581 | 1081.1449 | 40394.3685 | 46559.9054 | 27467.5158 | 67861.8843 | 74027.4212 | ВК.80.400.1700.6ТГ
ВК. | 80 | . | 400 | . | 1750 | . | 6 | ТГ | 80 | 400 | 1750 | 23.9093 | 1121.1873 | 41377.0106 | 47704.6088 | 28375.457 | 69752.4676 | 76080.0658 | ВК.80.400.1750.6ТГ
ВК. | 80 | . | 400 | . | 1800 | . | 6 | ТГ | 80 | 400 | 1800 | 24.5604 | 1161.2297 | 42359.6525 | 48849.3122 | 29032.064 | 71391.7165 | 77881.3761 | ВК.80.400.1800.6ТГ
ВК. | 80 | . | 400 | . | 1850 | . | 6 | ТГ | 80 | 400 | 1850 | 25.2116 | 1201.2721 | 43342.2945 | 49994.0157 | 29940.0052 | 73282.2997 | 79934.0209 | ВК.80.400.1850.6ТГ
ВК. | 80 | . | 400 | . | 1900 | . | 6 | ТГ | 80 | 400 | 1900 | 25.8628 | 1241.3145 | 44324.9365 | 51138.719 | 30596.6122 | 74921.5487 | 81735.3312 | ВК.80.400.1900.6ТГ
ВК. | 80 | . | 400 | . | 1950 | . | 6 | ТГ | 80 | 400 | 1950 | 26.6317 | 1281.357 | 45441.677 | 52413.4337 | 31253.2193 | 76694.8962 | 83666.6529 | ВК.80.400.1950.6ТГ
ВК. | 80 | . | 400 | . | 2000 | . | 6 | ТГ | 80 | 400 | 2000 | 27.3745 | 1321.3994 | 46675.6108 | 53886.5657 | 32161.1603 | 78836.7711 | 86047.726 | ВК.80.400.2000.6ТГ
ВК. | 80 | . | 400 | . | 2050 | . | 6 | ТГ | 80 | 400 | 2050 | 28.0257 | 1361.4418 | 47658.2529 | 55031.269 | 32817.7675 | 80476.0203 | 87849.0365 | ВК.80.400.2050.6ТГ
ВК. | 80 | . | 400 | . | 2100 | . | 6 | ТГ | 80 | 400 | 2100 | 28.6769 | 1401.4842 | 48640.8948 | 56175.9724 | 33725.7085 | 82366.6033 | 89901.681 | ВК.80.400.2100.6ТГ
ВК. | 80 | . | 400 | . | 2150 | . | 6 | ТГ | 80 | 400 | 2150 | 29.3281 | 1441.5266 | 49623.5367 | 57320.6759 | 34382.3156 | 84005.8524 | 91702.9916 | ВК.80.400.2150.6ТГ
ВК. | 80 | . | 400 | . | 2200 | . | 6 | ТГ | 80 | 400 | 2200 | 29.9792 | 1481.569 | 50606.1786 | 58465.3793 | 35290.2567 | 85896.4354 | 93755.636 | ВК.80.400.2200.6ТГ
ВК. | 80 | . | 400 | . | 2250 | . | 6 | ТГ | 80 | 400 | 2250 | 30.6304 | 1521.6114 | 51588.8207 | 59610.0828 | 35946.8638 | 87535.6845 | 95556.9467 | ВК.80.400.2250.6ТГ
ВК. | 80 | . | 400 | . | 2300 | . | 6 | ТГ | 80 | 400 | 2300 | 31.2816 | 1561.6538 | 52571.4626 | 60754.7862 | 36603.4708 | 89174.9334 | 97358.257 | ВК.80.400.2300.6ТГ
ВК. | 80 | . | 400 | . | 2350 | . | 6 | ТГ | 80 | 400 | 2350 | 31.9328 | 1601.6962 | 53554.1046 | 61899.4897 | 37511.412 | 91065.5166 | 99410.9017 | ВК.80.400.2350.6ТГ
ВК. | 80 | . | 400 | . | 2400 | . | 6 | ТГ | 80 | 400 | 2400 | 32.584 | 1641.7386 | 54536.7466 | 63044.1931 | 38168.0191 | 92704.7658 | 101212.2122 | ВК.80.400.2400.6ТГ
ВК. | 80 | . | 400 | . | 2450 | . | 6 | ТГ | 80 | 400 | 2450 | 33.4317 | 1681.781 | 56402.9043 | 64997.0952 | 39075.9602 | 95478.8645 | 104073.0554 | ВК.80.400.2450.6ТГ
ВК. | 80 | . | 400 | . | 2500 | . | 6 | ТГ | 80 | 400 | 2500 | 34.0829 | 1721.8234 | 57385.5462 | 66141.7987 | 39732.5673 | 97118.1135 | 105874.3661 | ВК.80.400.2500.6ТГ
ВК. | 80 | . | 400 | . | 2550 | . | 6 | ТГ | 80 | 400 | 2550 | 34.7341 | 1761.8658 | 58368.1883 | 67286.5021 | 40640.5084 | 99008.6967 | 107927.0105 | ВК.80.400.2550.6ТГ
ВК. | 80 | . | 400 | . | 2600 | . | 6 | ТГ | 80 | 400 | 2600 | 35.3853 | 1801.9082 | 59350.8302 | 68431.2056 | 41297.1155 | 100647.9457 | 109728.3211 | ВК.80.400.2600.6ТГ
ВК. | 80 | . | 400 | . | 2650 | . | 6 | ТГ | 80 | 400 | 2650 | 36.0365 | 1841.9506 | 60333.4721 | 69575.909 | 42205.0566 | 102538.5287 | 111780.9656 | ВК.80.400.2650.6ТГ
ВК. | 80 | . | 400 | . | 2700 | . | 6 | ТГ | 80 | 400 | 2700 | 36.8054 | 1881.993 | 61450.2127 | 70850.6236 | 42861.6637 | 104311.8764 | 113712.2873 | ВК.80.400.2700.6ТГ
ВК. | 80 | . | 400 | . | 2750 | . | 6 | ТГ | 80 | 400 | 2750 | 37.4566 | 1922.0354 | 62432.8546 | 71995.327 | 43518.2706 | 105951.1253 | 115513.5976 | ВК.80.400.2750.6ТГ
ВК. | 80 | . | 400 | . | 2800 | . | 6 | ТГ | 80 | 400 | 2800 | 38.1078 | 1962.0778 | 63415.4966 | 73140.0305 | 44426.2119 | 107841.7085 | 117566.2424 | ВК.80.400.2800.6ТГ
ВК. | 80 | . | 400 | . | 2850 | . | 6 | ТГ | 80 | 400 | 2850 | 38.759 | 2002.1202 | 64398.1386 | 74284.7339 | 45082.8188 | 109480.9575 | 119367.5527 | ВК.80.400.2850.6ТГ
ВК. | 80 | . | 400 | . | 2900 | . | 6 | ТГ | 80 | 400 | 2900 | 39.4102 | 2042.1626 | 65380.7806 | 75429.4374 | 45990.7601 | 111371.5406 | 121420.1975 | ВК.80.400.2900.6ТГ
ВК. | 80 | . | 400 | . | 2950 | . | 6 | ТГ | 80 | 400 | 2950 | 40.0614 | 2082.205 | 66363.4225 | 76574.1408 | 46647.367 | 113010.7895 | 123221.5078 | ВК.80.400.2950.6ТГ
ВК. | 80 | . | 400 | . | 3000 | . | 6 | ТГ | 80 | 400 | 3000 | 40.7125 | 2122.2475 | 67346.0646 | 77718.8443 | 47555.3083 | 114901.3728 | 125274.1525 | ВК.80.400.3000.6ТГ

## 90
Вернуться на главную страницу
Вернуться Калькулятор теплоотдач ВК
Артикул конвектора | [8 empty] | Размеры, мм и вес, кг |  |  |  | Теплоотдача при (95/85/20), Вт | Конвектор с корпусом из оцинкованной стали (ОЦ 1мм), крашеный в черный цвет, без решетки и рамки. | Конвектор с корпусом из нержавеющей стали (AISI 0,8мм), без решетки и окантовки. | Стоимость Решетки и рамки в составе конвектора. | Конвектор с корпусом из оцинкованной стали (ОЦ 1мм), крашеный в черный цвет, с алюминиевой решеткой и рамкой (либо окантовкой). | Конвектор с корпусом из нержавеющей стали (AISI 0,8мм), с алюминиевой решеткой и рамкой (либо окантовкой).
[9 empty] | Высота | Ширина | Длина | Вес изделия вместе с упаковкой, кг. |  | Цена руб. с НДС
Ширина конвектора 160 мм
Исполнение данной ширины возможно только под окантовку
Теплообменник 50х100мм
ВК. | 90 | . | 160 | . | 600 | . | 2 | ТГ | 90 | 160 | 600 | 4.7567 | 89.445 | 10408.086 | 12091.5992 | 6395.7962 | 16803.8823 | 18487.3955 | ВК.90.160.600.2ТГ
ВК. | 90 | . | 160 | . | 650 | . | 2 | ТГ | 90 | 160 | 650 | 5.0896 | 107.334 | 10832.5138 | 12626.1356 | 6733.2865 | 17565.8002 | 19359.4221 | ВК.90.160.650.2ТГ
ВК. | 90 | . | 160 | . | 700 | . | 2 | ТГ | 90 | 160 | 700 | 5.4396 | 125.223 | 11256.9415 | 13160.672 | 7322.1107 | 18579.0522 | 20482.7827 | ВК.90.160.700.2ТГ
ВК. | 90 | . | 160 | . | 750 | . | 2 | ТГ | 90 | 160 | 750 | 5.7726 | 143.112 | 11681.3692 | 13695.2085 | 7659.601 | 19340.9702 | 21354.8095 | ВК.90.160.750.2ТГ
ВК. | 90 | . | 160 | . | 800 | . | 2 | ТГ | 90 | 160 | 800 | 6.1055 | 161.001 | 12105.797 | 14229.7449 | 7997.0912 | 20102.8882 | 22226.8361 | ВК.90.160.800.2ТГ
ВК. | 90 | . | 160 | . | 850 | . | 2 | ТГ | 90 | 160 | 850 | 6.4555 | 178.89 | 12530.2247 | 14764.2812 | 8585.9156 | 21116.1403 | 23350.1968 | ВК.90.160.850.2ТГ
ВК. | 90 | . | 160 | . | 900 | . | 2 | ТГ | 90 | 160 | 900 | 6.7885 | 196.779 | 12954.6524 | 15298.8176 | 8923.4057 | 21878.0581 | 24222.2233 | ВК.90.160.900.2ТГ
ВК. | 90 | . | 160 | . | 950 | . | 2 | ТГ | 90 | 160 | 950 | 7.1385 | 214.668 | 13379.0801 | 15833.3539 | 9512.2301 | 22891.3102 | 25345.584 | ВК.90.160.950.2ТГ
ВК. | 90 | . | 160 | . | 1000 | . | 2 | ТГ | 90 | 160 | 1000 | 7.4714 | 232.557 | 13803.5079 | 16367.8903 | 9849.7203 | 23653.2282 | 26217.6106 | ВК.90.160.1000.2ТГ
ВК. | 90 | . | 160 | . | 1050 | . | 2 | ТГ | 90 | 160 | 1050 | 7.8214 | 250.446 | 14227.9356 | 16902.4267 | 10438.5447 | 24666.4803 | 27340.9714 | ВК.90.160.1050.2ТГ
ВК. | 90 | . | 160 | . | 1100 | . | 2 | ТГ | 90 | 160 | 1100 | 8.1544 | 268.335 | 14652.3633 | 17436.9632 | 10776.0348 | 25428.3981 | 28212.998 | ВК.90.160.1100.2ТГ
ВК. | 90 | . | 160 | . | 1150 | . | 2 | ТГ | 90 | 160 | 1150 | 8.4874 | 286.224 | 15076.791 | 17971.4995 | 11113.5251 | 26190.3161 | 29085.0246 | ВК.90.160.1150.2ТГ
ВК. | 90 | . | 160 | . | 1200 | . | 2 | ТГ | 90 | 160 | 1200 | 8.8766 | 304.113 | 15549.1941 | 18556.3414 | 11702.3495 | 27251.5435 | 30258.6908 | ВК.90.160.1200.2ТГ
ВК. | 90 | . | 160 | . | 1250 | . | 2 | ТГ | 90 | 160 | 1250 | 9.2096 | 322.002 | 15973.6218 | 19090.8777 | 12039.8397 | 28013.4615 | 31130.7174 | ВК.90.160.1250.2ТГ
ВК. | 90 | . | 160 | . | 1300 | . | 2 | ТГ | 90 | 160 | 1300 | 9.5596 | 339.891 | 16398.0495 | 19625.4141 | 12628.664 | 29026.7135 | 32254.078 | ВК.90.160.1300.2ТГ
ВК. | 90 | . | 160 | . | 1350 | . | 2 | ТГ | 90 | 160 | 1350 | 9.8925 | 357.78 | 16822.4772 | 20159.9506 | 12966.1542 | 29788.6314 | 33126.1048 | ВК.90.160.1350.2ТГ
ВК. | 90 | . | 160 | . | 1400 | . | 2 | ТГ | 90 | 160 | 1400 | 10.2425 | 375.669 | 17246.905 | 20694.487 | 13554.9786 | 30801.8836 | 34249.4656 | ВК.90.160.1400.2ТГ
ВК. | 90 | . | 160 | . | 1450 | . | 2 | ТГ | 90 | 160 | 1450 | 10.5755 | 393.558 | 17671.3327 | 21229.0233 | 13892.4688 | 31563.8015 | 35121.4922 | ВК.90.160.1450.2ТГ
ВК. | 90 | . | 160 | . | 1500 | . | 2 | ТГ | 90 | 160 | 1500 | 11.018 | 411.447 | 18659.9313 | 22219.5672 | 14481.2931 | 33141.2244 | 36700.8603 | ВК.90.160.1500.2ТГ
ВК. | 90 | . | 160 | . | 1550 | . | 2 | ТГ | 90 | 160 | 1550 | 11.351 | 429.336 | 19084.359 | 22754.1036 | 14818.7833 | 33903.1423 | 37572.8869 | ВК.90.160.1550.2ТГ
ВК. | 90 | . | 160 | . | 1600 | . | 2 | ТГ | 90 | 160 | 1600 | 11.684 | 447.225 | 19508.7867 | 23288.6399 | 15156.2736 | 34665.0603 | 38444.9135 | ВК.90.160.1600.2ТГ
ВК. | 90 | . | 160 | . | 1650 | . | 2 | ТГ | 90 | 160 | 1650 | 12.034 | 465.114 | 19933.2145 | 23823.1763 | 15745.098 | 35678.3124 | 39568.2743 | ВК.90.160.1650.2ТГ
ВК. | 90 | . | 160 | . | 1700 | . | 2 | ТГ | 90 | 160 | 1700 | 12.3669 | 483.003 | 20357.6422 | 24357.7127 | 16082.5881 | 36440.2303 | 40440.3007 | ВК.90.160.1700.2ТГ
ВК. | 90 | . | 160 | . | 1750 | . | 2 | ТГ | 90 | 160 | 1750 | 12.7169 | 500.892 | 20782.0699 | 24892.249 | 16671.4125 | 37453.4824 | 41563.6615 | ВК.90.160.1750.2ТГ
ВК. | 90 | . | 160 | . | 1800 | . | 2 | ТГ | 90 | 160 | 1800 | 13.0499 | 518.781 | 21206.4976 | 25426.7855 | 17008.9027 | 38215.4003 | 42435.6882 | ВК.90.160.1800.2ТГ
ВК. | 90 | . | 160 | . | 1850 | . | 2 | ТГ | 90 | 160 | 1850 | 13.3999 | 536.67 | 21630.9254 | 25961.3219 | 17597.7271 | 39228.6525 | 43559.049 | ВК.90.160.1850.2ТГ
ВК. | 90 | . | 160 | . | 1900 | . | 2 | ТГ | 90 | 160 | 1900 | 13.7328 | 554.559 | 22055.3531 | 26495.8583 | 17935.2172 | 39990.5703 | 44431.0754 | ВК.90.160.1900.2ТГ
ВК. | 90 | . | 160 | . | 1950 | . | 2 | ТГ | 90 | 160 | 1950 | 14.105 | 572.448 | 22527.7561 | 27080.7001 | 18272.7074 | 40800.4636 | 45353.4075 | ВК.90.160.1950.2ТГ
ВК. | 90 | . | 160 | . | 2000 | . | 2 | ТГ | 90 | 160 | 2000 | 14.5466 | 590.337 | 23193.2984 | 27956.0586 | 18861.5318 | 42054.8302 | 46817.5904 | ВК.90.160.2000.2ТГ
ВК. | 90 | . | 160 | . | 2050 | . | 2 | ТГ | 90 | 160 | 2050 | 14.8796 | 608.226 | 23617.726 | 28490.5949 | 19199.0221 | 42816.7481 | 47689.617 | ВК.90.160.2050.2ТГ
ВК. | 90 | . | 160 | . | 2100 | . | 2 | ТГ | 90 | 160 | 2100 | 15.2295 | 626.115 | 24042.1537 | 29025.1313 | 19787.8465 | 43830.0002 | 48812.9778 | ВК.90.160.2100.2ТГ
ВК. | 90 | . | 160 | . | 2150 | . | 2 | ТГ | 90 | 160 | 2150 | 15.5625 | 644.004 | 24466.5814 | 29559.6677 | 20125.3366 | 44591.918 | 49685.0042 | ВК.90.160.2150.2ТГ
ВК. | 90 | . | 160 | . | 2200 | . | 2 | ТГ | 90 | 160 | 2200 | 15.9125 | 661.893 | 24891.0092 | 30094.204 | 20714.161 | 45605.1701 | 50808.365 | ВК.90.160.2200.2ТГ
ВК. | 90 | . | 160 | . | 2250 | . | 2 | ТГ | 90 | 160 | 2250 | 16.2455 | 679.782 | 25315.4369 | 30628.7404 | 21051.6512 | 46367.0881 | 51680.3916 | ВК.90.160.2250.2ТГ
ВК. | 90 | . | 160 | . | 2300 | . | 2 | ТГ | 90 | 160 | 2300 | 16.5784 | 697.671 | 25739.8646 | 31163.2769 | 21389.1413 | 47129.0059 | 52552.4182 | ВК.90.160.2300.2ТГ
ВК. | 90 | . | 160 | . | 2350 | . | 2 | ТГ | 90 | 160 | 2350 | 16.9284 | 715.56 | 26164.2924 | 31697.8133 | 21977.9657 | 48142.2581 | 53675.779 | ВК.90.160.2350.2ТГ
ВК. | 90 | . | 160 | . | 2400 | . | 2 | ТГ | 90 | 160 | 2400 | 17.2614 | 733.449 | 26588.7201 | 32232.3496 | 22315.4559 | 48904.176 | 54547.8056 | ВК.90.160.2400.2ТГ
ВК. | 90 | . | 160 | . | 2450 | . | 2 | ТГ | 90 | 160 | 2450 | 17.7039 | 751.338 | 27577.3188 | 33222.8935 | 22904.2803 | 50481.5991 | 56127.1738 | ВК.90.160.2450.2ТГ
ВК. | 90 | . | 160 | . | 2500 | . | 2 | ТГ | 90 | 160 | 2500 | 18.0369 | 769.227 | 28001.7465 | 33757.4299 | 23241.7706 | 51243.5171 | 56999.2005 | ВК.90.160.2500.2ТГ
ВК. | 90 | . | 160 | . | 2550 | . | 2 | ТГ | 90 | 160 | 2550 | 18.3869 | 787.116 | 28426.1743 | 34291.9662 | 23830.5948 | 52256.7691 | 58122.5611 | ВК.90.160.2550.2ТГ
ВК. | 90 | . | 160 | . | 2600 | . | 2 | ТГ | 90 | 160 | 2600 | 18.7199 | 805.005 | 28850.602 | 34826.5026 | 24168.0851 | 53018.6871 | 58994.5877 | ВК.90.160.2600.2ТГ
ВК. | 90 | . | 160 | . | 2650 | . | 2 | ТГ | 90 | 160 | 2650 | 19.0699 | 822.894 | 29275.0297 | 35361.039 | 24756.9095 | 54031.9392 | 60117.9484 | ВК.90.160.2650.2ТГ
ВК. | 90 | . | 160 | . | 2700 | . | 2 | ТГ | 90 | 160 | 2700 | 19.4421 | 840.783 | 29747.4326 | 35945.8809 | 25094.3997 | 54841.8323 | 61040.2806 | ВК.90.160.2700.2ТГ
ВК. | 90 | . | 160 | . | 2750 | . | 2 | ТГ | 90 | 160 | 2750 | 19.775 | 858.672 | 30171.8603 | 36480.4173 | 25431.8898 | 55603.7501 | 61912.3071 | ВК.90.160.2750.2ТГ
ВК. | 90 | . | 160 | . | 2800 | . | 2 | ТГ | 90 | 160 | 2800 | 20.125 | 876.561 | 30596.288 | 37014.9537 | 26020.7142 | 56617.0022 | 63035.6678 | ВК.90.160.2800.2ТГ
ВК. | 90 | . | 160 | . | 2850 | . | 2 | ТГ | 90 | 160 | 2850 | 20.458 | 894.45 | 31020.7158 | 37549.49 | 26358.2044 | 57378.9202 | 63907.6945 | ВК.90.160.2850.2ТГ
ВК. | 90 | . | 160 | . | 2900 | . | 2 | ТГ | 90 | 160 | 2900 | 20.808 | 912.339 | 31445.1435 | 38084.0264 | 26947.0288 | 58392.1723 | 65031.0552 | ВК.90.160.2900.2ТГ
ВК. | 90 | . | 160 | . | 2950 | . | 2 | ТГ | 90 | 160 | 2950 | 21.1409 | 930.228 | 31869.5712 | 38618.5627 | 27284.5189 | 59154.0902 | 65903.0817 | ВК.90.160.2950.2ТГ
ВК. | 90 | . | 160 | . | 3000 | . | 2 | ТГ | 90 | 160 | 3000 | 21.4909 | 948.117 | 33523.0432 | 39153.0993 | 27873.3433 | 61396.3865 | 67026.4426 | ВК.90.160.3000.2ТГ
Ширина конвектора 200 мм
Теплообменник 50х100 мм
ВК. | 90 | . | 200 | . | 600 | . | 2 | ТГ | 90 | 200 | 600 | 4.9463 | 100.5 | 10847.4061 | 12787.7909 | 7123.1891 | 17970.5951 | 19910.98 | ВК.90.200.600.2ТГ
ВК. | 90 | . | 200 | . | 650 | . | 2 | ТГ | 90 | 200 | 650 | 5.2915 | 120.6 | 11289.7486 | 13358.1147 | 7513.8655 | 18803.6141 | 20871.9803 | ВК.90.200.650.2ТГ
ВК. | 90 | . | 200 | . | 700 | . | 2 | ТГ | 90 | 200 | 700 | 5.6536 | 140.7 | 11732.0912 | 13928.4387 | 8155.876 | 19887.9672 | 22084.3147 | ВК.90.200.700.2ТГ
ВК. | 90 | . | 200 | . | 750 | . | 2 | ТГ | 90 | 200 | 750 | 5.9988 | 160.8 | 12174.4339 | 14498.7627 | 8546.5523 | 20720.9862 | 23045.315 | ВК.90.200.750.2ТГ
ВК. | 90 | . | 200 | . | 800 | . | 2 | ТГ | 90 | 200 | 800 | 6.3439 | 180.9 | 12616.7764 | 15069.0865 | 8937.2286 | 21554.005 | 24006.3151 | ВК.90.200.800.2ТГ
ВК. | 90 | . | 200 | . | 850 | . | 2 | ТГ | 90 | 200 | 850 | 6.7061 | 201 | 13059.119 | 15639.4105 | 9579.2391 | 22638.3581 | 25218.6496 | ВК.90.200.850.2ТГ
ВК. | 90 | . | 200 | . | 900 | . | 2 | ТГ | 90 | 200 | 900 | 7.0513 | 221.1 | 13501.4617 | 16209.7343 | 9969.9156 | 23471.3772 | 26179.6499 | ВК.90.200.900.2ТГ
ВК. | 90 | . | 200 | . | 950 | . | 2 | ТГ | 90 | 200 | 950 | 7.4134 | 241.2 | 13943.8042 | 16780.0583 | 10611.926 | 24555.7302 | 27391.9843 | ВК.90.200.950.2ТГ
ВК. | 90 | . | 200 | . | 1000 | . | 2 | ТГ | 90 | 200 | 1000 | 7.7586 | 261.3 | 14386.1468 | 17350.3823 | 11002.6023 | 25388.7492 | 28352.9846 | ВК.90.200.1000.2ТГ
ВК. | 90 | . | 200 | . | 1050 | . | 2 | ТГ | 90 | 200 | 1050 | 8.1208 | 281.4 | 14828.4895 | 17920.7061 | 11644.6128 | 26473.1023 | 29565.3189 | ВК.90.200.1050.2ТГ
ВК. | 90 | . | 200 | . | 1100 | . | 2 | ТГ | 90 | 200 | 1100 | 8.4659 | 301.5 | 15270.832 | 18491.0301 | 12035.2893 | 27306.1212 | 30526.3193 | ВК.90.200.1100.2ТГ
ВК. | 90 | . | 200 | . | 1150 | . | 2 | ТГ | 90 | 200 | 1150 | 8.8111 | 321.6 | 15713.1746 | 19061.3539 | 12425.9656 | 28139.1402 | 31487.3195 | ВК.90.200.1150.2ТГ
ВК. | 90 | . | 200 | . | 1200 | . | 2 | ТГ | 90 | 200 | 1200 | 9.2125 | 341.7 | 16205.5174 | 19681.9833 | 13067.976 | 29273.4935 | 32749.9593 | ВК.90.200.1200.2ТГ
ВК. | 90 | . | 200 | . | 1250 | . | 2 | ТГ | 90 | 200 | 1250 | 9.5577 | 361.8 | 16647.8601 | 20252.3073 | 13458.6523 | 30106.5124 | 33710.9596 | ВК.90.200.1250.2ТГ
ВК. | 90 | . | 200 | . | 1300 | . | 2 | ТГ | 90 | 200 | 1300 | 9.9198 | 381.9 | 17090.2028 | 20822.6313 | 14100.6628 | 31190.8655 | 34923.2941 | ВК.90.200.1300.2ТГ
ВК. | 90 | . | 200 | . | 1350 | . | 2 | ТГ | 90 | 200 | 1350 | 10.265 | 402 | 17532.5453 | 21392.9551 | 14491.3393 | 32023.8845 | 35884.2943 | ВК.90.200.1350.2ТГ
ВК. | 90 | . | 200 | . | 1400 | . | 2 | ТГ | 90 | 200 | 1400 | 10.6272 | 422.1 | 17974.8879 | 21963.2791 | 15133.3497 | 33108.2376 | 37096.6288 | ВК.90.200.1400.2ТГ
ВК. | 90 | . | 200 | . | 1450 | . | 2 | ТГ | 90 | 200 | 1450 | 10.9723 | 442.2 | 18417.2306 | 22533.6029 | 15524.026 | 33941.2566 | 38057.6289 | ВК.90.200.1450.2ТГ
ВК. | 90 | . | 200 | . | 1500 | . | 2 | ТГ | 90 | 200 | 1500 | 11.4271 | 462.3 | 19447.5573 | 23610.0967 | 16166.0365 | 35613.5938 | 39776.1332 | ВК.90.200.1500.2ТГ
ВК. | 90 | . | 200 | . | 1550 | . | 2 | ТГ | 90 | 200 | 1550 | 11.7722 | 482.4 | 19889.9 | 24180.4206 | 16556.713 | 36446.6129 | 40737.1335 | ВК.90.200.1550.2ТГ
ВК. | 90 | . | 200 | . | 1600 | . | 2 | ТГ | 90 | 200 | 1600 | 12.1174 | 502.5 | 20332.2426 | 24750.7445 | 16947.3893 | 37279.6319 | 41698.1338 | ВК.90.200.1600.2ТГ
ВК. | 90 | . | 200 | . | 1650 | . | 2 | ТГ | 90 | 200 | 1650 | 12.4795 | 522.6 | 20774.5851 | 25321.0685 | 17589.3997 | 38363.9849 | 42910.4682 | ВК.90.200.1650.2ТГ
ВК. | 90 | . | 200 | . | 1700 | . | 2 | ТГ | 90 | 200 | 1700 | 12.8247 | 542.7 | 21216.9278 | 25891.3923 | 17980.076 | 39197.0038 | 43871.4684 | ВК.90.200.1700.2ТГ
ВК. | 90 | . | 200 | . | 1750 | . | 2 | ТГ | 90 | 200 | 1750 | 13.1869 | 562.8 | 21659.2704 | 26461.7163 | 18622.0865 | 40281.3569 | 45083.8028 | ВК.90.200.1750.2ТГ
ВК. | 90 | . | 200 | . | 1800 | . | 2 | ТГ | 90 | 200 | 1800 | 13.532 | 582.9 | 22101.6129 | 27032.0401 | 19012.763 | 41114.3759 | 46044.8031 | ВК.90.200.1800.2ТГ
ВК. | 90 | . | 200 | . | 1850 | . | 2 | ТГ | 90 | 200 | 1850 | 13.8942 | 603 | 22543.9556 | 27602.3641 | 19654.7734 | 42198.729 | 47257.1375 | ВК.90.200.1850.2ТГ
ВК. | 90 | . | 200 | . | 1900 | . | 2 | ТГ | 90 | 200 | 1900 | 14.2394 | 623.1 | 22986.2982 | 28172.6881 | 20045.4497 | 43031.748 | 48218.1378 | ВК.90.200.1900.2ТГ
ВК. | 90 | . | 200 | . | 1950 | . | 2 | ТГ | 90 | 200 | 1950 | 14.6238 | 643.2 | 23478.6411 | 28793.3175 | 20436.1261 | 43914.7671 | 49229.4436 | ВК.90.200.1950.2ТГ
ВК. | 90 | . | 200 | . | 2000 | . | 2 | ТГ | 90 | 200 | 2000 | 15.0775 | 663.3 | 24172.2755 | 29704.4633 | 21078.1367 | 45250.4121 | 50782.6 | ВК.90.200.2000.2ТГ
ВК. | 90 | . | 200 | . | 2050 | . | 2 | ТГ | 90 | 200 | 2050 | 15.4226 | 683.4 | 24614.6181 | 30274.7873 | 21468.813 | 46083.4311 | 51743.6003 | ВК.90.200.2050.2ТГ
ВК. | 90 | . | 200 | . | 2100 | . | 2 | ТГ | 90 | 200 | 2100 | 15.7848 | 703.5 | 25056.9608 | 30845.1113 | 22110.8234 | 47167.7842 | 52955.9347 | ВК.90.200.2100.2ТГ
ВК. | 90 | . | 200 | . | 2150 | . | 2 | ТГ | 90 | 200 | 2150 | 16.13 | 723.6 | 25499.3033 | 31415.4351 | 22501.4997 | 48000.803 | 53916.9349 | ВК.90.200.2150.2ТГ
ВК. | 90 | . | 200 | . | 2200 | . | 2 | ТГ | 90 | 200 | 2200 | 16.4922 | 743.7 | 25941.6459 | 31985.7591 | 23143.5102 | 49085.1561 | 55129.2693 | ВК.90.200.2200.2ТГ
ВК. | 90 | . | 200 | . | 2250 | . | 2 | ТГ | 90 | 200 | 2250 | 16.8373 | 763.8 | 26383.9886 | 32556.0829 | 23534.1867 | 49918.1752 | 56090.2696 | ВК.90.200.2250.2ТГ
ВК. | 90 | . | 200 | . | 2300 | . | 2 | ТГ | 90 | 200 | 2300 | 17.1825 | 783.9 | 26826.3311 | 33126.4069 | 23924.863 | 50751.1941 | 57051.2699 | ВК.90.200.2300.2ТГ
ВК. | 90 | . | 200 | . | 2350 | . | 2 | ТГ | 90 | 200 | 2350 | 17.5446 | 804 | 27268.6737 | 33696.7309 | 24566.8734 | 51835.5472 | 58263.6043 | ВК.90.200.2350.2ТГ
ВК. | 90 | . | 200 | . | 2400 | . | 2 | ТГ | 90 | 200 | 2400 | 17.8898 | 824.1 | 27711.0164 | 34267.0547 | 24957.5498 | 52668.5661 | 59224.6044 | ВК.90.200.2400.2ТГ
ВК. | 90 | . | 200 | . | 2450 | . | 2 | ТГ | 90 | 200 | 2450 | 18.3445 | 844.2 | 28741.3431 | 35343.5485 | 25599.5604 | 54340.9035 | 60943.1089 | ВК.90.200.2450.2ТГ
ВК. | 90 | . | 200 | . | 2500 | . | 2 | ТГ | 90 | 200 | 2500 | 18.6897 | 864.3 | 29183.6858 | 35913.8724 | 25990.2367 | 55173.9225 | 61904.109 | ВК.90.200.2500.2ТГ
ВК. | 90 | . | 200 | . | 2550 | . | 2 | ТГ | 90 | 200 | 2550 | 19.0519 | 884.4 | 29626.0284 | 36484.1963 | 26632.2471 | 56258.2756 | 63116.4435 | ВК.90.200.2550.2ТГ
ВК. | 90 | . | 200 | . | 2600 | . | 2 | ТГ | 90 | 200 | 2600 | 19.397 | 904.5 | 30068.3709 | 37054.5203 | 27022.9234 | 57091.2944 | 64077.4438 | ВК.90.200.2600.2ТГ
ВК. | 90 | . | 200 | . | 2650 | . | 2 | ТГ | 90 | 200 | 2650 | 19.7592 | 924.6 | 30510.7136 | 37624.8441 | 27664.9339 | 58175.6475 | 65289.778 | ВК.90.200.2650.2ТГ
ВК. | 90 | . | 200 | . | 2700 | . | 2 | ТГ | 90 | 200 | 2700 | 20.1436 | 944.7 | 31003.0564 | 38245.4736 | 28055.6104 | 59058.6668 | 66301.0839 | ВК.90.200.2700.2ТГ
ВК. | 90 | . | 200 | . | 2750 | . | 2 | ТГ | 90 | 200 | 2750 | 20.4887 | 964.8 | 31445.3991 | 38815.7975 | 28446.2867 | 59891.6857 | 67262.0842 | ВК.90.200.2750.2ТГ
ВК. | 90 | . | 200 | . | 2800 | . | 2 | ТГ | 90 | 200 | 2800 | 20.8509 | 984.9 | 31887.7416 | 39386.1214 | 29088.2971 | 60976.0387 | 68474.4185 | ВК.90.200.2800.2ТГ
ВК. | 90 | . | 200 | . | 2850 | . | 2 | ТГ | 90 | 200 | 2850 | 21.1961 | 1005 | 32330.0842 | 39956.4453 | 29478.9735 | 61809.0577 | 69435.4188 | ВК.90.200.2850.2ТГ
ВК. | 90 | . | 200 | . | 2900 | . | 2 | ТГ | 90 | 200 | 2900 | 21.5583 | 1025.1 | 32772.4269 | 40526.7692 | 30120.9839 | 62893.4108 | 70647.7531 | ВК.90.200.2900.2ТГ
ВК. | 90 | . | 200 | . | 2950 | . | 2 | ТГ | 90 | 200 | 2950 | 21.9034 | 1045.2 | 33214.7694 | 41097.0931 | 30511.6604 | 63726.4297 | 71608.7535 | ВК.90.200.2950.2ТГ
ВК. | 90 | . | 200 | . | 3000 | . | 2 | ТГ | 90 | 200 | 3000 | 22.2656 | 1065.3 | 34938.0336 | 41667.4171 | 31153.6708 | 66091.7045 | 72821.0879 | ВК.90.200.3000.2ТГ
Ширина конвектора 260 мм
Теплообменник 50х100 мм
ВК. | 90 | . | 260 | . | 600 | . | 2 | ТГ | 90 | 260 | 600 | 5.7407 | 133.2 | 11480.1805 | 13829.6784 | 8214.2785 | 19694.459 | 22043.9569 | ВК.90.260.600.2ТГ
ВК. | 90 | . | 260 | . | 650 | . | 2 | ТГ | 90 | 260 | 650 | 6.1336 | 159.84 | 11953.1728 | 14453.6836 | 8684.7341 | 20637.9069 | 23138.4177 | ВК.90.260.650.2ТГ
ВК. | 90 | . | 260 | . | 700 | . | 2 | ТГ | 90 | 260 | 700 | 6.5436 | 186.48 | 12426.1651 | 15077.6889 | 9406.5238 | 21832.6889 | 24484.2127 | ВК.90.260.700.2ТГ
ВК. | 90 | . | 260 | . | 750 | . | 2 | ТГ | 90 | 260 | 750 | 6.9365 | 213.12 | 12899.1574 | 15701.6941 | 9876.9794 | 22776.1368 | 25578.6735 | ВК.90.260.750.2ТГ
ВК. | 90 | . | 260 | . | 800 | . | 2 | ТГ | 90 | 260 | 800 | 7.3294 | 239.76 | 13372.1496 | 16325.6992 | 10347.4349 | 23719.5845 | 26673.1341 | ВК.90.260.800.2ТГ
ВК. | 90 | . | 260 | . | 850 | . | 2 | ТГ | 90 | 260 | 850 | 7.7394 | 266.4 | 13845.1419 | 16949.7044 | 11069.2246 | 24914.3666 | 28018.9291 | ВК.90.260.850.2ТГ
ВК. | 90 | . | 260 | . | 900 | . | 2 | ТГ | 90 | 260 | 900 | 8.1323 | 293.04 | 14318.1343 | 17573.7097 | 11539.6802 | 25857.8145 | 29113.3899 | ВК.90.260.900.2ТГ
ВК. | 90 | . | 260 | . | 950 | . | 2 | ТГ | 90 | 260 | 950 | 8.5423 | 319.68 | 14791.1266 | 18197.7149 | 12261.4699 | 27052.5965 | 30459.1848 | ВК.90.260.950.2ТГ
ВК. | 90 | . | 260 | . | 1000 | . | 2 | ТГ | 90 | 260 | 1000 | 8.9352 | 346.32 | 15264.1188 | 18821.72 | 12731.9255 | 27996.0442 | 31553.6455 | ВК.90.260.1000.2ТГ
ВК. | 90 | . | 260 | . | 1050 | . | 2 | ТГ | 90 | 260 | 1050 | 9.3452 | 372.96 | 15737.1111 | 19445.7253 | 13453.715 | 29190.8261 | 32899.4403 | ВК.90.260.1050.2ТГ
ВК. | 90 | . | 260 | . | 1100 | . | 2 | ТГ | 90 | 260 | 1100 | 9.7381 | 399.6 | 16210.1034 | 20069.7305 | 13924.1706 | 30134.274 | 33993.9011 | ВК.90.260.1100.2ТГ
ВК. | 90 | . | 260 | . | 1150 | . | 2 | ТГ | 90 | 260 | 1150 | 10.131 | 426.24 | 16683.0957 | 20693.7357 | 14394.6262 | 31077.7219 | 35088.3619 | ВК.90.260.1150.2ТГ
ВК. | 90 | . | 260 | . | 1200 | . | 2 | ТГ | 90 | 260 | 1200 | 10.5802 | 452.88 | 17206.0882 | 21368.0464 | 15116.4159 | 32322.5041 | 36484.4623 | ВК.90.260.1200.2ТГ
ВК. | 90 | . | 260 | . | 1250 | . | 2 | ТГ | 90 | 260 | 1250 | 10.9732 | 479.52 | 17679.0806 | 21992.0517 | 15586.8714 | 33265.952 | 37578.9231 | ВК.90.260.1250.2ТГ
ВК. | 90 | . | 260 | . | 1300 | . | 2 | ТГ | 90 | 260 | 1300 | 11.3831 | 506.16 | 18152.0727 | 22616.0569 | 16308.6611 | 34460.7339 | 38924.7181 | ВК.90.260.1300.2ТГ
ВК. | 90 | . | 260 | . | 1350 | . | 2 | ТГ | 90 | 260 | 1350 | 11.7761 | 532.8 | 18625.065 | 23240.062 | 16779.1167 | 35404.1817 | 40019.1787 | ВК.90.260.1350.2ТГ
ВК. | 90 | . | 260 | . | 1400 | . | 2 | ТГ | 90 | 260 | 1400 | 12.186 | 559.44 | 19098.0574 | 23864.0673 | 17500.9064 | 36598.9638 | 41364.9737 | ВК.90.260.1400.2ТГ
ВК. | 90 | . | 260 | . | 1450 | . | 2 | ТГ | 90 | 260 | 1450 | 12.579 | 586.08 | 19571.0497 | 24488.0725 | 17971.362 | 37542.4117 | 42459.4345 | ВК.90.260.1450.2ТГ
ВК. | 90 | . | 260 | . | 1500 | . | 2 | ТГ | 90 | 260 | 1500 | 13.1127 | 612.72 | 20686.496 | 25695.8911 | 18693.1517 | 39379.6476 | 44389.0427 | ВК.90.260.1500.2ТГ
ВК. | 90 | . | 260 | . | 1550 | . | 2 | ТГ | 90 | 260 | 1550 | 13.5056 | 639.36 | 21159.4881 | 26319.8963 | 19163.6072 | 40323.0954 | 45483.5035 | ВК.90.260.1550.2ТГ
ВК. | 90 | . | 260 | . | 1600 | . | 2 | ТГ | 90 | 260 | 1600 | 13.8985 | 666 | 21632.4805 | 26943.9015 | 19634.0628 | 41266.5433 | 46577.9643 | ВК.90.260.1600.2ТГ
ВК. | 90 | . | 260 | . | 1650 | . | 2 | ТГ | 90 | 260 | 1650 | 14.3085 | 692.64 | 22105.4728 | 27567.9066 | 20355.8524 | 42461.3251 | 47923.759 | ВК.90.260.1650.2ТГ
ВК. | 90 | . | 260 | . | 1700 | . | 2 | ТГ | 90 | 260 | 1700 | 14.7014 | 719.28 | 22578.4651 | 28191.9119 | 20826.3079 | 43404.773 | 49018.2198 | ВК.90.260.1700.2ТГ
ВК. | 90 | . | 260 | . | 1750 | . | 2 | ТГ | 90 | 260 | 1750 | 15.1114 | 745.92 | 23051.4573 | 28815.9171 | 21548.0976 | 44599.5549 | 50364.0147 | ВК.90.260.1750.2ТГ
ВК. | 90 | . | 260 | . | 1800 | . | 2 | ТГ | 90 | 260 | 1800 | 15.5043 | 772.56 | 23524.4496 | 29439.9224 | 22018.5532 | 45543.0028 | 51458.4756 | ВК.90.260.1800.2ТГ
ВК. | 90 | . | 260 | . | 1850 | . | 2 | ТГ | 90 | 260 | 1850 | 15.9143 | 799.2 | 23997.4419 | 30063.9276 | 22740.3429 | 46737.7848 | 52804.2705 | ВК.90.260.1850.2ТГ
ВК. | 90 | . | 260 | . | 1900 | . | 2 | ТГ | 90 | 260 | 1900 | 16.3072 | 825.84 | 24470.4343 | 30687.9327 | 23210.7985 | 47681.2327 | 53898.7312 | ВК.90.260.1900.2ТГ
ВК. | 90 | . | 260 | . | 1950 | . | 2 | ТГ | 90 | 260 | 1950 | 16.7394 | 852.48 | 24993.4267 | 31362.2434 | 23681.254 | 48674.6808 | 55043.4974 | ВК.90.260.1950.2ТГ
ВК. | 90 | . | 260 | . | 2000 | . | 2 | ТГ | 90 | 260 | 2000 | 17.2409 | 879.12 | 25717.711 | 32327.0706 | 24403.0438 | 50120.7547 | 56730.1144 | ВК.90.260.2000.2ТГ
ВК. | 90 | . | 260 | . | 2050 | . | 2 | ТГ | 90 | 260 | 2050 | 17.6338 | 905.76 | 26190.7031 | 32951.0759 | 24873.4993 | 51064.2025 | 57824.5752 | ВК.90.260.2050.2ТГ
ВК. | 90 | . | 260 | . | 2100 | . | 2 | ТГ | 90 | 260 | 2100 | 18.0438 | 932.4 | 26663.6955 | 33575.0811 | 25595.289 | 52258.9845 | 59170.3701 | ВК.90.260.2100.2ТГ
ВК. | 90 | . | 260 | . | 2150 | . | 2 | ТГ | 90 | 260 | 2150 | 18.4367 | 959.04 | 27136.6878 | 34199.0863 | 26065.7446 | 53202.4324 | 60264.8309 | ВК.90.260.2150.2ТГ
ВК. | 90 | . | 260 | . | 2200 | . | 2 | ТГ | 90 | 260 | 2200 | 18.8467 | 985.68 | 27609.6801 | 34823.0916 | 26787.5343 | 54397.2144 | 61610.6259 | ВК.90.260.2200.2ТГ
ВК. | 90 | . | 260 | . | 2250 | . | 2 | ТГ | 90 | 260 | 2250 | 19.2396 | 1012.32 | 28082.6723 | 35447.0967 | 27257.9897 | 55340.662 | 62705.0864 | ВК.90.260.2250.2ТГ
ВК. | 90 | . | 260 | . | 2300 | . | 2 | ТГ | 90 | 260 | 2300 | 19.6326 | 1038.96 | 28555.6646 | 36071.1019 | 27728.4453 | 56284.1099 | 63799.5472 | ВК.90.260.2300.2ТГ
ВК. | 90 | . | 260 | . | 2350 | . | 2 | ТГ | 90 | 260 | 2350 | 20.0425 | 1065.6 | 29028.6569 | 36695.1072 | 28450.235 | 57478.8919 | 65145.3421 | ВК.90.260.2350.2ТГ
ВК. | 90 | . | 260 | . | 2400 | . | 2 | ТГ | 90 | 260 | 2400 | 20.4355 | 1092.24 | 29501.6493 | 37319.1124 | 28920.6906 | 58422.3398 | 66239.803 | ВК.90.260.2400.2ТГ
ВК. | 90 | . | 260 | . | 2450 | . | 2 | ТГ | 90 | 260 | 2450 | 20.9692 | 1118.88 | 30617.0955 | 38526.931 | 29642.4803 | 60259.5758 | 68169.4112 | ВК.90.260.2450.2ТГ
ВК. | 90 | . | 260 | . | 2500 | . | 2 | ТГ | 90 | 260 | 2500 | 21.3621 | 1145.52 | 31090.0877 | 39150.9362 | 30112.9358 | 61203.0235 | 69263.872 | ВК.90.260.2500.2ТГ
ВК. | 90 | . | 260 | . | 2550 | . | 2 | ТГ | 90 | 260 | 2550 | 21.7721 | 1172.16 | 31563.08 | 39774.9413 | 30834.7255 | 62397.8055 | 70609.6668 | ВК.90.260.2550.2ТГ
ВК. | 90 | . | 260 | . | 2600 | . | 2 | ТГ | 90 | 260 | 2600 | 22.165 | 1198.8 | 32036.0723 | 40398.9465 | 31305.1811 | 63341.2534 | 71704.1276 | ВК.90.260.2600.2ТГ
ВК. | 90 | . | 260 | . | 2650 | . | 2 | ТГ | 90 | 260 | 2650 | 22.575 | 1225.44 | 32509.0647 | 41022.9518 | 32026.9708 | 64536.0355 | 73049.9226 | ВК.90.260.2650.2ТГ
ВК. | 90 | . | 260 | . | 2700 | . | 2 | ТГ | 90 | 260 | 2700 | 23.0072 | 1252.08 | 33032.0572 | 41697.2625 | 32497.4264 | 65529.4835 | 74194.6888 | ВК.90.260.2700.2ТГ
ВК. | 90 | . | 260 | . | 2750 | . | 2 | ТГ | 90 | 260 | 2750 | 23.4001 | 1278.72 | 33505.0495 | 42321.2677 | 32967.8819 | 66472.9314 | 75289.1496 | ВК.90.260.2750.2ТГ
ВК. | 90 | . | 260 | . | 2800 | . | 2 | ТГ | 90 | 260 | 2800 | 23.81 | 1305.36 | 33978.0416 | 42945.273 | 33689.6715 | 67667.7131 | 76634.9444 | ВК.90.260.2800.2ТГ
ВК. | 90 | . | 260 | . | 2850 | . | 2 | ТГ | 90 | 260 | 2850 | 24.203 | 1332 | 34451.034 | 43569.278 | 34160.1271 | 68611.161 | 77729.4051 | ВК.90.260.2850.2ТГ
ВК. | 90 | . | 260 | . | 2900 | . | 2 | ТГ | 90 | 260 | 2900 | 24.6129 | 1358.64 | 34924.0263 | 44193.2833 | 34881.9168 | 69805.9431 | 79075.2 | ВК.90.260.2900.2ТГ
ВК. | 90 | . | 260 | . | 2950 | . | 2 | ТГ | 90 | 260 | 2950 | 25.0059 | 1385.28 | 35397.0186 | 44817.2885 | 35352.3723 | 70749.391 | 80169.6609 | ВК.90.260.2950.2ТГ
ВК. | 90 | . | 260 | . | 3000 | . | 2 | ТГ | 90 | 260 | 3000 | 25.4158 | 1411.92 | 37150.9324 | 45441.2938 | 36074.162 | 73225.0944 | 81515.4558 | ВК.90.260.3000.2ТГ
Ширина конвектора 300 мм
Теплообменник 50х100 мм
ВК. | 90 | . | 300 | . | 600 | . | 2 | ТГ | 90 | 300 | 600 | 6.2702 | 149.6126 | 12031.8981 | 14602.6665 | 8941.6715 | 20973.5697 | 23544.338 | ВК.90.300.600.2ТГ
ВК. | 90 | . | 300 | . | 650 | . | 2 | ТГ | 90 | 300 | 650 | 6.695 | 179.5351 | 12525.3235 | 15262.4593 | 9465.3132 | 21990.6366 | 24727.7725 | ВК.90.300.650.2ТГ
ВК. | 90 | . | 300 | . | 700 | . | 2 | ТГ | 90 | 300 | 700 | 7.1369 | 209.4576 | 13018.749 | 15922.252 | 10240.2891 | 23259.038 | 26162.5411 | ВК.90.300.700.2ТГ
ВК. | 90 | . | 300 | . | 750 | . | 2 | ТГ | 90 | 300 | 750 | 7.5616 | 239.3801 | 13512.1743 | 16582.0447 | 10763.9307 | 24276.105 | 27345.9754 | ВК.90.300.750.2ТГ
ВК. | 90 | . | 300 | . | 800 | . | 2 | ТГ | 90 | 300 | 800 | 7.9864 | 269.3026 | 14005.5998 | 17241.8376 | 11287.5723 | 25293.1721 | 28529.4099 | ВК.90.300.800.2ТГ
ВК. | 90 | . | 300 | . | 850 | . | 2 | ТГ | 90 | 300 | 850 | 8.4282 | 299.2252 | 14499.0251 | 17901.6303 | 12062.5483 | 26561.5734 | 29964.1785 | ВК.90.300.850.2ТГ
ВК. | 90 | . | 300 | . | 900 | . | 2 | ТГ | 90 | 300 | 900 | 8.853 | 329.1477 | 14992.4506 | 18561.423 | 12586.1899 | 27578.6405 | 31147.6129 | ВК.90.300.900.2ТГ
ВК. | 90 | . | 300 | . | 950 | . | 2 | ТГ | 90 | 300 | 950 | 9.2948 | 359.0702 | 15485.876 | 19221.2157 | 13361.1657 | 28847.0416 | 32582.3814 | ВК.90.300.950.2ТГ
ВК. | 90 | . | 300 | . | 1000 | . | 2 | ТГ | 90 | 300 | 1000 | 9.7196 | 388.9927 | 15979.3015 | 19881.0085 | 13884.8075 | 29864.1089 | 33765.816 | ВК.90.300.1000.2ТГ
ВК. | 90 | . | 300 | . | 1050 | . | 2 | ТГ | 90 | 300 | 1050 | 10.1614 | 418.9152 | 16472.7268 | 20540.8012 | 14659.7832 | 31132.51 | 35200.5845 | ВК.90.300.1050.2ТГ
ВК. | 90 | . | 300 | . | 1100 | . | 2 | ТГ | 90 | 300 | 1100 | 10.5862 | 448.8377 | 16966.1521 | 21200.5939 | 15183.425 | 32149.5771 | 36384.019 | ВК.90.300.1100.2ТГ
ВК. | 90 | . | 300 | . | 1150 | . | 2 | ТГ | 90 | 300 | 1150 | 11.011 | 478.7603 | 17459.5776 | 21860.3867 | 15707.0666 | 33166.6443 | 37567.4533 | ВК.90.300.1150.2ТГ
ВК. | 90 | . | 300 | . | 1200 | . | 2 | ТГ | 90 | 300 | 1200 | 11.4921 | 508.6828 | 18003.0033 | 22570.485 | 16482.0424 | 34485.0457 | 39052.5274 | ВК.90.300.1200.2ТГ
ВК. | 90 | . | 300 | . | 1250 | . | 2 | ТГ | 90 | 300 | 1250 | 11.9168 | 538.6053 | 18496.4286 | 23230.2777 | 17005.6842 | 35502.1128 | 40235.9619 | ВК.90.300.1250.2ТГ
ВК. | 90 | . | 300 | . | 1300 | . | 2 | ТГ | 90 | 300 | 1300 | 12.3587 | 568.5278 | 18989.8541 | 23890.0704 | 17780.66 | 36770.5141 | 41670.7303 | ВК.90.300.1300.2ТГ
ВК. | 90 | . | 300 | . | 1350 | . | 2 | ТГ | 90 | 300 | 1350 | 12.7834 | 598.4503 | 19483.2794 | 24549.8632 | 18304.3016 | 37787.581 | 42854.1648 | ВК.90.300.1350.2ТГ
ВК. | 90 | . | 300 | . | 1400 | . | 2 | ТГ | 90 | 300 | 1400 | 13.2253 | 628.3728 | 19976.7049 | 25209.6559 | 19079.2775 | 39055.9825 | 44288.9335 | ВК.90.300.1400.2ТГ
ВК. | 90 | . | 300 | . | 1450 | . | 2 | ТГ | 90 | 300 | 1450 | 13.65 | 658.2954 | 20470.1303 | 25869.4486 | 19602.9192 | 40073.0494 | 45472.3678 | ВК.90.300.1450.2ТГ
ВК. | 90 | . | 300 | . | 1500 | . | 2 | ТГ | 90 | 300 | 1500 | 14.2364 | 688.2179 | 21703.2812 | 27201.6154 | 20377.8951 | 42081.1763 | 47579.5105 | ВК.90.300.1500.2ТГ
ВК. | 90 | . | 300 | . | 1550 | . | 2 | ТГ | 90 | 300 | 1550 | 14.6612 | 718.1404 | 22196.7067 | 27861.4081 | 20901.5367 | 43098.2434 | 48762.9449 | ВК.90.300.1550.2ТГ
ВК. | 90 | . | 300 | . | 1600 | . | 2 | ТГ | 90 | 300 | 1600 | 15.086 | 748.0629 | 22690.132 | 28521.2008 | 21425.1784 | 44115.3104 | 49946.3792 | ВК.90.300.1600.2ТГ
ВК. | 90 | . | 300 | . | 1650 | . | 2 | ТГ | 90 | 300 | 1650 | 15.5278 | 777.9854 | 23183.5575 | 29180.9936 | 22200.1543 | 45383.7118 | 51381.1478 | ВК.90.300.1650.2ТГ
ВК. | 90 | . | 300 | . | 1700 | . | 2 | ТГ | 90 | 300 | 1700 | 15.9526 | 807.9079 | 23676.9829 | 29840.7864 | 22723.7959 | 46400.7788 | 52564.5823 | ВК.90.300.1700.2ТГ
ВК. | 90 | . | 300 | . | 1750 | . | 2 | ТГ | 90 | 300 | 1750 | 16.3944 | 837.8305 | 24170.4084 | 30500.5791 | 23498.7718 | 47669.1802 | 53999.3509 | ВК.90.300.1750.2ТГ
ВК. | 90 | . | 300 | . | 1800 | . | 2 | ТГ | 90 | 300 | 1800 | 16.8192 | 867.753 | 24663.8337 | 31160.3718 | 24022.4135 | 48686.2472 | 55182.7853 | ВК.90.300.1800.2ТГ
ВК. | 90 | . | 300 | . | 1850 | . | 2 | ТГ | 90 | 300 | 1850 | 17.261 | 897.6755 | 25157.2592 | 31820.1645 | 24797.3892 | 49954.6484 | 56617.5538 | ВК.90.300.1850.2ТГ
ВК. | 90 | . | 300 | . | 1900 | . | 2 | ТГ | 90 | 300 | 1900 | 17.6858 | 927.598 | 25650.6845 | 32479.9574 | 25321.031 | 50971.7155 | 57800.9884 | ВК.90.300.1900.2ТГ
ВК. | 90 | . | 300 | . | 1950 | . | 2 | ТГ | 90 | 300 | 1950 | 18.1498 | 957.5205 | 26194.1102 | 33190.0555 | 25844.6727 | 52038.7828 | 59034.7282 | ВК.90.300.1950.2ТГ
ВК. | 90 | . | 300 | . | 2000 | . | 2 | ТГ | 90 | 300 | 2000 | 18.6832 | 987.443 | 26938.8274 | 34190.6704 | 26619.6484 | 53558.4758 | 60810.3188 | ВК.90.300.2000.2ТГ
ВК. | 90 | . | 300 | . | 2050 | . | 2 | ТГ | 90 | 300 | 2050 | 19.108 | 1017.3656 | 27432.2529 | 34850.4631 | 27143.2902 | 54575.5431 | 61993.7533 | ВК.90.300.2050.2ТГ
ВК. | 90 | . | 300 | . | 2100 | . | 2 | ТГ | 90 | 300 | 2100 | 19.5498 | 1047.2881 | 27925.6782 | 35510.2558 | 27918.266 | 55843.9442 | 63428.5218 | ВК.90.300.2100.2ТГ
ВК. | 90 | . | 300 | . | 2150 | . | 2 | ТГ | 90 | 300 | 2150 | 19.9746 | 1077.2106 | 28419.1037 | 36170.0485 | 28441.9078 | 56861.0115 | 64611.9563 | ВК.90.300.2150.2ТГ
ВК. | 90 | . | 300 | . | 2200 | . | 2 | ТГ | 90 | 300 | 2200 | 20.4164 | 1107.1331 | 28912.5291 | 36829.8413 | 29216.8835 | 58129.4126 | 66046.7249 | ВК.90.300.2200.2ТГ
ВК. | 90 | . | 300 | . | 2250 | . | 2 | ТГ | 90 | 300 | 2250 | 20.8412 | 1137.0556 | 29405.9546 | 37489.634 | 29740.5252 | 59146.4797 | 67230.1592 | ВК.90.300.2250.2ТГ
ВК. | 90 | . | 300 | . | 2300 | . | 2 | ТГ | 90 | 300 | 2300 | 21.266 | 1166.9781 | 29899.3799 | 38149.4267 | 30264.167 | 60163.5469 | 68413.5937 | ВК.90.300.2300.2ТГ
ВК. | 90 | . | 300 | . | 2350 | . | 2 | ТГ | 90 | 300 | 2350 | 21.7078 | 1196.9007 | 30392.8054 | 38809.2194 | 31039.1427 | 61431.9481 | 69848.3622 | ВК.90.300.2350.2ТГ
ВК. | 90 | . | 300 | . | 2400 | . | 2 | ТГ | 90 | 300 | 2400 | 22.1326 | 1226.8232 | 30886.2307 | 39469.0123 | 31562.7844 | 62449.0151 | 71031.7967 | ВК.90.300.2400.2ТГ
ВК. | 90 | . | 300 | . | 2450 | . | 2 | ТГ | 90 | 300 | 2450 | 22.719 | 1256.7457 | 32119.3817 | 40801.179 | 32337.7603 | 64457.1419 | 73138.9393 | ВК.90.300.2450.2ТГ
ВК. | 90 | . | 300 | . | 2500 | . | 2 | ТГ | 90 | 300 | 2500 | 23.1437 | 1286.6682 | 32612.8072 | 41460.9717 | 32861.4019 | 65474.2091 | 74322.3736 | ВК.90.300.2500.2ТГ
ВК. | 90 | . | 300 | . | 2550 | . | 2 | ТГ | 90 | 300 | 2550 | 23.5856 | 1316.5907 | 33106.2325 | 42120.7645 | 33636.3778 | 66742.6103 | 75757.1424 | ВК.90.300.2550.2ТГ
ВК. | 90 | . | 300 | . | 2600 | . | 2 | ТГ | 90 | 300 | 2600 | 24.0103 | 1346.5132 | 33599.6578 | 42780.5572 | 34160.0195 | 67759.6773 | 76940.5767 | ВК.90.300.2600.2ТГ
ВК. | 90 | . | 300 | . | 2650 | . | 2 | ТГ | 90 | 300 | 2650 | 24.4522 | 1376.4358 | 34093.0833 | 43440.3499 | 34934.9952 | 69028.0786 | 78375.3452 | ВК.90.300.2650.2ТГ
ВК. | 90 | . | 300 | . | 2700 | . | 2 | ТГ | 90 | 300 | 2700 | 24.9162 | 1406.3583 | 34636.509 | 44150.4482 | 35458.637 | 70095.146 | 79609.0853 | ВК.90.300.2700.2ТГ
ВК. | 90 | . | 300 | . | 2750 | . | 2 | ТГ | 90 | 300 | 2750 | 25.341 | 1436.2808 | 35129.9343 | 44810.2409 | 35982.2787 | 71112.213 | 80792.5196 | ВК.90.300.2750.2ТГ
ВК. | 90 | . | 300 | . | 2800 | . | 2 | ТГ | 90 | 300 | 2800 | 25.7828 | 1466.2033 | 35623.3598 | 45470.0336 | 36757.2544 | 72380.6142 | 82227.2881 | ВК.90.300.2800.2ТГ
ВК. | 90 | . | 300 | . | 2850 | . | 2 | ТГ | 90 | 300 | 2850 | 26.2076 | 1496.1258 | 36116.7851 | 46129.8263 | 37280.8962 | 73397.6814 | 83410.7226 | ВК.90.300.2850.2ТГ
ВК. | 90 | . | 300 | . | 2900 | . | 2 | ТГ | 90 | 300 | 2900 | 26.6494 | 1526.0483 | 36610.2106 | 46789.6192 | 38055.872 | 74666.0826 | 84845.4912 | ВК.90.300.2900.2ТГ
ВК. | 90 | . | 300 | . | 2950 | . | 2 | ТГ | 90 | 300 | 2950 | 27.0742 | 1555.9709 | 37103.636 | 47449.4119 | 38579.5138 | 75683.1497 | 86028.9257 | ВК.90.300.2950.2ТГ
ВК. | 90 | . | 300 | . | 3000 | . | 2 | ТГ | 90 | 300 | 3000 | 27.516 | 1585.8934 | 38877.9829 | 48109.2046 | 39354.4896 | 78232.4725 | 87463.6942 | ВК.90.300.3000.2ТГ
Теплообменник 50х200 мм
ВК. | 90 | . | 300 | . | 600 | . | 4 | ТГ | 90 | 300 | 600 | 6.7778 | 174 | 14436.5155 | 17046.8578 | 8941.6715 | 23378.187 | 25988.5293 | ВК.90.300.600.4ТГ
ВК. | 90 | . | 300 | . | 650 | . | 4 | ТГ | 90 | 300 | 650 | 7.2692 | 208.8 | 15234.9622 | 18015.6084 | 9465.3132 | 24700.2753 | 27480.9216 | ВК.90.300.650.4ТГ
ВК. | 90 | . | 300 | . | 700 | . | 4 | ТГ | 90 | 300 | 700 | 7.7776 | 243.6 | 15954.9872 | 18905.4586 | 10240.2891 | 26195.2762 | 29145.7477 | ВК.90.300.700.4ТГ
ВК. | 90 | . | 300 | . | 750 | . | 4 | ТГ | 90 | 300 | 750 | 8.269 | 278.4 | 16675.0123 | 19795.3088 | 10763.9307 | 27438.943 | 30559.2395 | ВК.90.300.750.4ТГ
ВК. | 90 | . | 300 | . | 800 | . | 4 | ТГ | 90 | 300 | 800 | 8.7604 | 313.2 | 17395.0373 | 20685.1591 | 11287.5723 | 28682.6096 | 31972.7314 | ВК.90.300.800.4ТГ
ВК. | 90 | . | 300 | . | 850 | . | 4 | ТГ | 90 | 300 | 850 | 9.2689 | 348 | 18115.0623 | 21575.0093 | 12062.5483 | 30177.6105 | 33637.5575 | ВК.90.300.850.4ТГ
ВК. | 90 | . | 300 | . | 900 | . | 4 | ТГ | 90 | 300 | 900 | 9.7603 | 382.8 | 18835.0872 | 22464.8595 | 12586.1899 | 31421.2771 | 35051.0494 | ВК.90.300.900.4ТГ
ВК. | 90 | . | 300 | . | 950 | . | 4 | ТГ | 90 | 300 | 950 | 10.2687 | 417.6 | 19555.1122 | 23354.7096 | 13361.1657 | 32916.2779 | 36715.8753 | ВК.90.300.950.4ТГ
ВК. | 90 | . | 300 | . | 1000 | . | 4 | ТГ | 90 | 300 | 1000 | 10.7601 | 452.4 | 20275.1373 | 24244.5598 | 13884.8075 | 34159.9448 | 38129.3673 | ВК.90.300.1000.4ТГ
ВК. | 90 | . | 300 | . | 1050 | . | 4 | ТГ | 90 | 300 | 1050 | 11.2685 | 487.2 | 20995.1623 | 25134.41 | 14659.7832 | 35654.9455 | 39794.1932 | ВК.90.300.1050.4ТГ
ВК. | 90 | . | 300 | . | 1100 | . | 4 | ТГ | 90 | 300 | 1100 | 11.76 | 522 | 21715.1873 | 26024.2602 | 15183.425 | 36898.6123 | 41207.6852 | ВК.90.300.1100.4ТГ
ВК. | 90 | . | 300 | . | 1150 | . | 4 | ТГ | 90 | 300 | 1150 | 12.2514 | 556.8 | 22435.2123 | 26914.1104 | 15707.0666 | 38142.2789 | 42621.177 | ВК.90.300.1150.4ТГ
ВК. | 90 | . | 300 | . | 1200 | . | 4 | ТГ | 90 | 300 | 1200 | 12.8383 | 591.6 | 23239.3356 | 27888.5723 | 16482.0424 | 39721.378 | 44370.6147 | ВК.90.300.1200.4ТГ
ВК. | 90 | . | 300 | . | 1250 | . | 4 | ТГ | 90 | 300 | 1250 | 13.3297 | 626.4 | 23959.3606 | 28778.4225 | 17005.6842 | 40965.0448 | 45784.1067 | ВК.90.300.1250.4ТГ
ВК. | 90 | . | 300 | . | 1300 | . | 4 | ТГ | 90 | 300 | 1300 | 13.8381 | 661.2 | 24679.3857 | 29668.2726 | 17780.66 | 42460.0457 | 47448.9326 | ВК.90.300.1300.4ТГ
ВК. | 90 | . | 300 | . | 1350 | . | 4 | ТГ | 90 | 300 | 1350 | 14.3295 | 696 | 25399.4107 | 30558.1228 | 18304.3016 | 43703.7123 | 48862.4244 | ВК.90.300.1350.4ТГ
ВК. | 90 | . | 300 | . | 1400 | . | 4 | ТГ | 90 | 300 | 1400 | 14.838 | 730.8 | 26119.4357 | 31447.9732 | 19079.2775 | 45198.7132 | 50527.2507 | ВК.90.300.1400.4ТГ
ВК. | 90 | . | 300 | . | 1450 | . | 4 | ТГ | 90 | 300 | 1450 | 15.3294 | 765.6 | 26839.4606 | 32337.8233 | 19602.9192 | 46442.3798 | 51940.7425 | ВК.90.300.1450.4ТГ
ВК. | 90 | . | 300 | . | 1500 | . | 4 | ТГ | 90 | 300 | 1500 | 15.9824 | 800.4 | 28299.2112 | 33900.0475 | 20377.8951 | 48677.1063 | 54277.9426 | ВК.90.300.1500.4ТГ
ВК. | 90 | . | 300 | . | 1550 | . | 4 | ТГ | 90 | 300 | 1550 | 16.4738 | 835.2 | 29019.2362 | 34789.8977 | 20901.5367 | 49920.7729 | 55691.4344 | ВК.90.300.1550.4ТГ
ВК. | 90 | . | 300 | . | 1600 | . | 4 | ТГ | 90 | 300 | 1600 | 16.9652 | 870 | 29739.2612 | 35679.7478 | 21425.1784 | 51164.4395 | 57104.9262 | ВК.90.300.1600.4ТГ
ВК. | 90 | . | 300 | . | 1650 | . | 4 | ТГ | 90 | 300 | 1650 | 17.4736 | 904.8 | 30459.2861 | 36569.598 | 22200.1543 | 52659.4404 | 58769.7523 | ВК.90.300.1650.4ТГ
ВК. | 90 | . | 300 | . | 1700 | . | 4 | ТГ | 90 | 300 | 1700 | 17.965 | 939.6 | 31179.3113 | 37459.4482 | 22723.7959 | 53903.1072 | 60183.2441 | ВК.90.300.1700.4ТГ
ВК. | 90 | . | 300 | . | 1750 | . | 4 | ТГ | 90 | 300 | 1750 | 18.4735 | 974.4 | 31899.3362 | 38349.2985 | 23498.7718 | 55398.1081 | 61848.0704 | ВК.90.300.1750.4ТГ
ВК. | 90 | . | 300 | . | 1800 | . | 4 | ТГ | 90 | 300 | 1800 | 18.9649 | 1009.2 | 32619.3612 | 39239.1487 | 24022.4135 | 56641.7747 | 63261.5622 | ВК.90.300.1800.4ТГ
ВК. | 90 | . | 300 | . | 1850 | . | 4 | ТГ | 90 | 300 | 1850 | 19.4733 | 1044 | 33339.3862 | 40128.9989 | 24797.3892 | 58136.7754 | 64926.3881 | ВК.90.300.1850.4ТГ
ВК. | 90 | . | 300 | . | 1900 | . | 4 | ТГ | 90 | 300 | 1900 | 19.9647 | 1078.8 | 34059.4112 | 41018.8491 | 25321.031 | 59380.4422 | 66339.8801 | ВК.90.300.1900.4ТГ
ВК. | 90 | . | 300 | . | 1950 | . | 4 | ТГ | 90 | 300 | 1950 | 20.5346 | 1113.6 | 34863.5345 | 41993.311 | 25844.6727 | 60708.2071 | 67837.9837 | ВК.90.300.1950.4ТГ
ВК. | 90 | . | 300 | . | 2000 | . | 4 | ТГ | 90 | 300 | 2000 | 21.1346 | 1148.4 | 35834.8514 | 43223.9832 | 26619.6484 | 62454.4998 | 69843.6316 | ВК.90.300.2000.4ТГ
ВК. | 90 | . | 300 | . | 2050 | . | 4 | ТГ | 90 | 300 | 2050 | 21.626 | 1183.2 | 36554.8763 | 44113.8333 | 27143.2902 | 63698.1666 | 71257.1236 | ВК.90.300.2050.4ТГ
ВК. | 90 | . | 300 | . | 2100 | . | 4 | ТГ | 90 | 300 | 2100 | 22.1345 | 1218 | 37274.9015 | 45003.6835 | 27918.266 | 65193.1675 | 72921.9495 | ВК.90.300.2100.4ТГ
ВК. | 90 | . | 300 | . | 2150 | . | 4 | ТГ | 90 | 300 | 2150 | 22.6259 | 1252.8 | 37994.9265 | 45893.5337 | 28441.9078 | 66436.8342 | 74335.4415 | ВК.90.300.2150.4ТГ
ВК. | 90 | . | 300 | . | 2200 | . | 4 | ТГ | 90 | 300 | 2200 | 23.1343 | 1287.6 | 38714.9514 | 46783.3839 | 29216.8835 | 67931.835 | 76000.2674 | ВК.90.300.2200.4ТГ
ВК. | 90 | . | 300 | . | 2250 | . | 4 | ТГ | 90 | 300 | 2250 | 23.6257 | 1322.4 | 39434.9764 | 47673.2342 | 29740.5252 | 69175.5016 | 77413.7594 | ВК.90.300.2250.4ТГ
ВК. | 90 | . | 300 | . | 2300 | . | 4 | ТГ | 90 | 300 | 2300 | 24.1171 | 1357.2 | 40155.0014 | 48563.0844 | 30264.167 | 70419.1683 | 78827.2514 | ВК.90.300.2300.4ТГ
ВК. | 90 | . | 300 | . | 2350 | . | 4 | ТГ | 90 | 300 | 2350 | 24.6256 | 1392 | 40875.0265 | 49452.9346 | 31039.1427 | 71914.1692 | 80492.0773 | ВК.90.300.2350.4ТГ
ВК. | 90 | . | 300 | . | 2400 | . | 4 | ТГ | 90 | 300 | 2400 | 25.117 | 1426.8 | 41595.0515 | 50342.7848 | 31562.7844 | 73157.8359 | 81905.5691 | ВК.90.300.2400.4ТГ
ВК. | 90 | . | 300 | . | 2450 | . | 4 | ТГ | 90 | 300 | 2450 | 25.77 | 1461.6 | 43054.8019 | 51905.0089 | 32337.7603 | 75392.5622 | 84242.7692 | ВК.90.300.2450.4ТГ
ВК. | 90 | . | 300 | . | 2500 | . | 4 | ТГ | 90 | 300 | 2500 | 26.2614 | 1496.4 | 43774.827 | 52794.8591 | 32861.4019 | 76636.229 | 85656.261 | ВК.90.300.2500.4ТГ
ВК. | 90 | . | 300 | . | 2550 | . | 4 | ТГ | 90 | 300 | 2550 | 26.7698 | 1531.2 | 44494.852 | 53684.7094 | 33636.3778 | 78131.2299 | 87321.0873 | ВК.90.300.2550.4ТГ
ВК. | 90 | . | 300 | . | 2600 | . | 4 | ТГ | 90 | 300 | 2600 | 27.2612 | 1566 | 45214.877 | 54574.5596 | 34160.0195 | 79374.8965 | 88734.5791 | ВК.90.300.2600.4ТГ
ВК. | 90 | . | 300 | . | 2650 | . | 4 | ТГ | 90 | 300 | 2650 | 27.7697 | 1600.8 | 45934.902 | 55464.4098 | 34934.9952 | 80869.8972 | 90399.405 | ВК.90.300.2650.4ТГ
ВК. | 90 | . | 300 | . | 2700 | . | 4 | ТГ | 90 | 300 | 2700 | 28.3396 | 1635.6 | 46739.0253 | 56438.8717 | 35458.637 | 82197.6623 | 91897.5087 | ВК.90.300.2700.4ТГ
ВК. | 90 | . | 300 | . | 2750 | . | 4 | ТГ | 90 | 300 | 2750 | 28.831 | 1670.4 | 47459.0503 | 57328.7219 | 35982.2787 | 83441.3289 | 93311.0005 | ВК.90.300.2750.4ТГ
ВК. | 90 | . | 300 | . | 2800 | . | 4 | ТГ | 90 | 300 | 2800 | 29.3394 | 1705.2 | 48179.0754 | 58218.5721 | 36757.2544 | 84936.3298 | 94975.8265 | ВК.90.300.2800.4ТГ
ВК. | 90 | . | 300 | . | 2850 | . | 4 | ТГ | 90 | 300 | 2850 | 29.8308 | 1740 | 48899.1004 | 59108.4222 | 37280.8962 | 86179.9966 | 96389.3185 | ВК.90.300.2850.4ТГ
ВК. | 90 | . | 300 | . | 2900 | . | 4 | ТГ | 90 | 300 | 2900 | 30.3393 | 1774.8 | 49619.1254 | 59998.2724 | 38055.872 | 87674.9973 | 98054.1444 | ВК.90.300.2900.4ТГ
ВК. | 90 | . | 300 | . | 2950 | . | 4 | ТГ | 90 | 300 | 2950 | 30.8307 | 1809.6 | 50339.1503 | 60888.1226 | 38579.5138 | 88918.6641 | 99467.6364 | ВК.90.300.2950.4ТГ
ВК. | 90 | . | 300 | . | 3000 | . | 4 | ТГ | 90 | 300 | 3000 | 31.3391 | 1844.4 | 52340.0969 | 61777.9728 | 39354.4896 | 91694.5865 | 101132.4623 | ВК.90.300.3000.4ТГ
Ширина конвектора 360 мм
Теплообменник 50х200 мм
ВК. | 90 | . | 360 | . | 600 | . | 4 | ТГ | 90 | 360 | 600 | 7.5721 | 191.955 | 15210.2312 | 18236.9466 | 10032.761 | 25242.9922 | 28269.7076 | ВК.90.360.600.4ТГ
ВК. | 90 | . | 360 | . | 650 | . | 4 | ТГ | 90 | 360 | 650 | 8.1113 | 230.346 | 15960.9059 | 19180.4782 | 10636.1818 | 26597.0877 | 29816.66 | ВК.90.360.650.4ТГ
ВК. | 90 | . | 360 | . | 700 | . | 4 | ТГ | 90 | 360 | 700 | 8.6675 | 268.737 | 16711.5807 | 20124.0097 | 11490.9369 | 28202.5175 | 31614.9465 | ВК.90.360.700.4ТГ
ВК. | 90 | . | 360 | . | 750 | . | 4 | ТГ | 90 | 360 | 750 | 9.2067 | 307.128 | 17462.2553 | 21067.5411 | 12094.3577 | 29556.6131 | 33161.8988 | ВК.90.360.750.4ТГ
ВК. | 90 | . | 360 | . | 800 | . | 4 | ТГ | 90 | 360 | 800 | 9.7459 | 345.519 | 18212.93 | 22011.0725 | 12697.7786 | 30910.7086 | 34708.8512 | ВК.90.360.800.4ТГ
ВК. | 90 | . | 360 | . | 850 | . | 4 | ТГ | 90 | 360 | 850 | 10.3021 | 383.91 | 18963.6046 | 22954.6041 | 13552.5337 | 32516.1383 | 36507.1378 | ВК.90.360.850.4ТГ
ВК. | 90 | . | 360 | . | 900 | . | 4 | ТГ | 90 | 360 | 900 | 10.8413 | 422.301 | 19714.2794 | 23898.1356 | 14155.9545 | 33870.234 | 38054.0901 | ВК.90.360.900.4ТГ
ВК. | 90 | . | 360 | . | 950 | . | 4 | ТГ | 90 | 360 | 950 | 11.3975 | 460.692 | 20464.9541 | 24841.667 | 15010.7096 | 35475.6636 | 39852.3766 | ВК.90.360.950.4ТГ
ВК. | 90 | . | 360 | . | 1000 | . | 4 | ТГ | 90 | 360 | 1000 | 11.9367 | 499.083 | 21215.6287 | 25785.1986 | 15614.1304 | 36829.7592 | 41399.3291 | ВК.90.360.1000.4ТГ
ВК. | 90 | . | 360 | . | 1050 | . | 4 | ТГ | 90 | 360 | 1050 | 12.4929 | 537.474 | 21966.3035 | 26728.7301 | 16468.8855 | 38435.189 | 43197.6155 | ВК.90.360.1050.4ТГ
ВК. | 90 | . | 360 | . | 1100 | . | 4 | ТГ | 90 | 360 | 1100 | 13.0321 | 575.865 | 22716.9782 | 27672.2615 | 17072.3063 | 39789.2845 | 44744.5679 | ВК.90.360.1100.4ТГ
ВК. | 90 | . | 360 | . | 1150 | . | 4 | ТГ | 90 | 360 | 1150 | 13.5713 | 614.256 | 23467.6528 | 28615.7931 | 17675.7272 | 41143.3801 | 46291.5204 | ВК.90.360.1150.4ТГ
ВК. | 90 | . | 360 | . | 1200 | . | 4 | ТГ | 90 | 360 | 1200 | 14.206 | 652.647 | 24302.4258 | 29643.9363 | 18530.4824 | 42832.9082 | 48174.4187 | ВК.90.360.1200.4ТГ
ВК. | 90 | . | 360 | . | 1250 | . | 4 | ТГ | 90 | 360 | 1250 | 14.7452 | 691.038 | 25053.1005 | 30587.4678 | 19133.9033 | 44187.0037 | 49721.3711 | ВК.90.360.1250.4ТГ
ВК. | 90 | . | 360 | . | 1300 | . | 4 | ТГ | 90 | 360 | 1300 | 15.3014 | 729.429 | 25803.7753 | 31530.9992 | 19988.6583 | 45792.4336 | 51519.6575 | ВК.90.360.1300.4ТГ
ВК. | 90 | . | 360 | . | 1350 | . | 4 | ТГ | 90 | 360 | 1350 | 15.8406 | 767.82 | 26554.4499 | 32474.5307 | 20592.0792 | 47146.5291 | 53066.6099 | ВК.90.360.1350.4ТГ
ВК. | 90 | . | 360 | . | 1400 | . | 4 | ТГ | 90 | 360 | 1400 | 16.3968 | 806.211 | 27305.1246 | 33418.0623 | 21446.8342 | 48751.9588 | 54864.8965 | ВК.90.360.1400.4ТГ
ВК. | 90 | . | 360 | . | 1450 | . | 4 | ТГ | 90 | 360 | 1450 | 16.936 | 844.602 | 28055.7992 | 34361.5937 | 22050.2551 | 50106.0543 | 56411.8488 | ВК.90.360.1450.4ТГ
ВК. | 90 | . | 360 | . | 1500 | . | 4 | ТГ | 90 | 360 | 1500 | 17.668 | 882.993 | 29592.7181 | 36050.343 | 22905.0101 | 52497.7282 | 58955.3531 | ВК.90.360.1500.4ТГ
ВК. | 90 | . | 360 | . | 1550 | . | 4 | ТГ | 90 | 360 | 1550 | 18.2072 | 921.384 | 30343.3929 | 36993.8744 | 23508.431 | 53851.8239 | 60502.3054 | ВК.90.360.1550.4ТГ
ВК. | 90 | . | 360 | . | 1600 | . | 4 | ТГ | 90 | 360 | 1600 | 18.7464 | 959.775 | 31094.0675 | 37937.4058 | 24111.8519 | 55205.9194 | 62049.2577 | ВК.90.360.1600.4ТГ
ВК. | 90 | . | 360 | . | 1650 | . | 4 | ТГ | 90 | 360 | 1650 | 19.3026 | 998.166 | 31844.7422 | 38880.9374 | 24966.6069 | 56811.3491 | 63847.5444 | ВК.90.360.1650.4ТГ
ВК. | 90 | . | 360 | . | 1700 | . | 4 | ТГ | 90 | 360 | 1700 | 19.8418 | 1036.557 | 32595.4168 | 39824.4689 | 25570.0278 | 58165.4446 | 65394.4967 | ВК.90.360.1700.4ТГ
ВК. | 90 | . | 360 | . | 1750 | . | 4 | ТГ | 90 | 360 | 1750 | 20.398 | 1074.948 | 33346.0916 | 40768.0003 | 26424.7828 | 59770.8744 | 67192.7832 | ВК.90.360.1750.4ТГ
ВК. | 90 | . | 360 | . | 1800 | . | 4 | ТГ | 90 | 360 | 1800 | 20.9372 | 1113.339 | 34096.7663 | 41711.5319 | 27028.2037 | 61124.97 | 68739.7356 | ВК.90.360.1800.4ТГ
ВК. | 90 | . | 360 | . | 1850 | . | 4 | ТГ | 90 | 360 | 1850 | 21.4934 | 1151.73 | 34847.4409 | 42655.0634 | 27882.9589 | 62730.3998 | 70538.0223 | ВК.90.360.1850.4ТГ
ВК. | 90 | . | 360 | . | 1900 | . | 4 | ТГ | 90 | 360 | 1900 | 22.0326 | 1190.121 | 35598.1157 | 43598.5948 | 28486.3798 | 64084.4955 | 72084.9746 | ВК.90.360.1900.4ТГ
ВК. | 90 | . | 360 | . | 1950 | . | 4 | ТГ | 90 | 360 | 1950 | 22.6503 | 1228.512 | 36432.8887 | 44626.738 | 29089.8006 | 65522.6893 | 73716.5387 | ВК.90.360.1950.4ТГ
ВК. | 90 | . | 360 | . | 2000 | . | 4 | ТГ | 90 | 360 | 2000 | 23.2981 | 1266.903 | 37434.8553 | 45911.0916 | 29944.5557 | 67379.4109 | 75855.6473 | ВК.90.360.2000.4ТГ
ВК. | 90 | . | 360 | . | 2050 | . | 4 | ТГ | 90 | 360 | 2050 | 23.8373 | 1305.294 | 38185.5299 | 46854.6231 | 30547.9766 | 68733.5065 | 77402.5996 | ВК.90.360.2050.4ТГ
ВК. | 90 | . | 360 | . | 2100 | . | 4 | ТГ | 90 | 360 | 2100 | 24.3935 | 1343.685 | 38936.2045 | 47798.1545 | 31402.7316 | 70338.9361 | 79200.8861 | ВК.90.360.2100.4ТГ
ВК. | 90 | . | 360 | . | 2150 | . | 4 | ТГ | 90 | 360 | 2150 | 24.9327 | 1382.076 | 39686.8792 | 48741.6861 | 32006.1525 | 71693.0317 | 80747.8386 | ВК.90.360.2150.4ТГ
ВК. | 90 | . | 360 | . | 2200 | . | 4 | ТГ | 90 | 360 | 2200 | 25.4889 | 1420.467 | 40437.554 | 49685.2176 | 32860.9075 | 73298.4615 | 82546.125 | ВК.90.360.2200.4ТГ
ВК. | 90 | . | 360 | . | 2250 | . | 4 | ТГ | 90 | 360 | 2250 | 26.0281 | 1458.858 | 41188.2287 | 50628.749 | 33464.3284 | 74652.557 | 84093.0774 | ВК.90.360.2250.4ТГ
ВК. | 90 | . | 360 | . | 2300 | . | 4 | ТГ | 90 | 360 | 2300 | 26.5673 | 1497.249 | 41938.9033 | 51572.2804 | 34067.7493 | 76006.6526 | 85640.0297 | ВК.90.360.2300.4ТГ
ВК. | 90 | . | 360 | . | 2350 | . | 4 | ТГ | 90 | 360 | 2350 | 27.1235 | 1535.64 | 42689.5781 | 52515.812 | 34922.5043 | 77612.0824 | 87438.3163 | ВК.90.360.2350.4ТГ
ВК. | 90 | . | 360 | . | 2400 | . | 4 | ТГ | 90 | 360 | 2400 | 27.6627 | 1574.031 | 43440.2528 | 53459.3435 | 35525.9252 | 78966.1779 | 88985.2687 | ВК.90.360.2400.4ТГ
ВК. | 90 | . | 360 | . | 2450 | . | 4 | ТГ | 90 | 360 | 2450 | 28.3946 | 1612.422 | 44977.1716 | 55148.0927 | 36380.6802 | 81357.8518 | 91528.7729 | ВК.90.360.2450.4ТГ
ВК. | 90 | . | 360 | . | 2500 | . | 4 | ТГ | 90 | 360 | 2500 | 28.9338 | 1650.813 | 45727.8463 | 56091.6242 | 36984.1011 | 82711.9473 | 93075.7253 | ВК.90.360.2500.4ТГ
ВК. | 90 | . | 360 | . | 2550 | . | 4 | ТГ | 90 | 360 | 2550 | 29.4901 | 1689.204 | 46478.5209 | 57035.1556 | 37838.8562 | 84317.3771 | 94874.0119 | ВК.90.360.2550.4ТГ
ВК. | 90 | . | 360 | . | 2600 | . | 4 | ТГ | 90 | 360 | 2600 | 30.0292 | 1727.595 | 47229.1957 | 57978.6872 | 38442.2771 | 85671.4728 | 96420.9644 | ВК.90.360.2600.4ТГ
ВК. | 90 | . | 360 | . | 2650 | . | 4 | ТГ | 90 | 360 | 2650 | 30.5855 | 1765.986 | 47979.8704 | 58922.2187 | 39297.0321 | 87276.9025 | 98219.2508 | ВК.90.360.2650.4ТГ
ВК. | 90 | . | 360 | . | 2700 | . | 4 | ТГ | 90 | 360 | 2700 | 31.2031 | 1804.377 | 48814.6433 | 59950.3619 | 39900.453 | 88715.0964 | 99850.8149 | ВК.90.360.2700.4ТГ
ВК. | 90 | . | 360 | . | 2750 | . | 4 | ТГ | 90 | 360 | 2750 | 31.7423 | 1842.768 | 49565.318 | 60893.8933 | 40503.8739 | 90069.1919 | 101397.7672 | ВК.90.360.2750.4ТГ
ВК. | 90 | . | 360 | . | 2800 | . | 4 | ТГ | 90 | 360 | 2800 | 32.2985 | 1881.159 | 50315.9926 | 61837.4249 | 41358.6289 | 91674.6216 | 103196.0539 | ВК.90.360.2800.4ТГ
ВК. | 90 | . | 360 | . | 2850 | . | 4 | ТГ | 90 | 360 | 2850 | 32.8377 | 1919.55 | 51066.6674 | 62780.9564 | 41962.0498 | 93028.7173 | 104743.0062 | ВК.90.360.2850.4ТГ
ВК. | 90 | . | 360 | . | 2900 | . | 4 | ТГ | 90 | 360 | 2900 | 33.394 | 1957.941 | 51817.3421 | 63724.4878 | 42816.8048 | 94634.1469 | 106541.2927 | ВК.90.360.2900.4ТГ
ВК. | 90 | . | 360 | . | 2950 | . | 4 | ТГ | 90 | 360 | 2950 | 33.9331 | 1996.332 | 52568.0167 | 64668.0194 | 43420.2257 | 95988.2425 | 108088.2451 | ВК.90.360.2950.4ТГ
ВК. | 90 | . | 360 | . | 3000 | . | 4 | ТГ | 90 | 360 | 3000 | 34.4894 | 2034.723 | 54599.613 | 65611.5509 | 44274.9807 | 98874.5938 | 109886.5316 | ВК.90.360.3000.4ТГ
Ширина конвектора 400 мм
Теплообменник 50х200 мм
ВК. | 90 | . | 400 | . | 600 | . | 4 | ТГ | 90 | 400 | 600 | 8.1017 | 203.2496 | 15761.9487 | 19009.9348 | 10760.1538 | 26522.1025 | 29770.0886 | ВК.90.400.600.4ТГ
ВК. | 90 | . | 400 | . | 650 | . | 4 | ТГ | 90 | 400 | 650 | 8.6727 | 243.8996 | 16533.0565 | 19989.2537 | 11416.7609 | 27949.8175 | 31406.0147 | ВК.90.400.650.4ТГ
ВК. | 90 | . | 400 | . | 700 | . | 4 | ТГ | 90 | 400 | 700 | 9.2608 | 284.5495 | 17304.1644 | 20968.5728 | 12324.702 | 29628.8664 | 33293.2748 | ВК.90.400.700.4ТГ
ВК. | 90 | . | 400 | . | 750 | . | 4 | ТГ | 90 | 400 | 750 | 9.8319 | 325.1994 | 18075.2722 | 21947.8919 | 12981.3091 | 31056.5813 | 34929.201 | ВК.90.400.750.4ТГ
ВК. | 90 | . | 400 | . | 800 | . | 4 | ТГ | 90 | 400 | 800 | 10.4029 | 365.8493 | 18846.38 | 22927.2109 | 13637.916 | 32484.296 | 36565.127 | ВК.90.400.800.4ТГ
ВК. | 90 | . | 400 | . | 850 | . | 4 | ТГ | 90 | 400 | 850 | 10.991 | 406.4993 | 19617.4878 | 23906.5298 | 14545.8573 | 34163.3451 | 38452.3871 | ВК.90.400.850.4ТГ
ВК. | 90 | . | 400 | . | 900 | . | 4 | ТГ | 90 | 400 | 900 | 11.562 | 447.1492 | 20388.5956 | 24885.8489 | 15202.4642 | 35591.0599 | 40088.3131 | ВК.90.400.900.4ТГ
ВК. | 90 | . | 400 | . | 950 | . | 4 | ТГ | 90 | 400 | 950 | 12.1501 | 487.7991 | 21159.7034 | 25865.168 | 16110.4055 | 37270.1089 | 41975.5734 | ВК.90.400.950.4ТГ
ВК. | 90 | . | 400 | . | 1000 | . | 4 | ТГ | 90 | 400 | 1000 | 12.7211 | 528.449 | 21930.8113 | 26844.487 | 16767.0126 | 38697.8238 | 43611.4996 | ВК.90.400.1000.4ТГ
ВК. | 90 | . | 400 | . | 1050 | . | 4 | ТГ | 90 | 400 | 1050 | 13.3092 | 569.099 | 22701.9191 | 27823.8059 | 17674.9537 | 40376.8727 | 45498.7596 | ВК.90.400.1050.4ТГ
ВК. | 90 | . | 400 | . | 1100 | . | 4 | ТГ | 90 | 400 | 1100 | 13.8802 | 609.7489 | 23473.0269 | 28803.125 | 18331.5608 | 41804.5877 | 47134.6858 | ВК.90.400.1100.4ТГ
ВК. | 90 | . | 400 | . | 1150 | . | 4 | ТГ | 90 | 400 | 1150 | 14.4513 | 650.3988 | 24244.1347 | 29782.444 | 18988.1677 | 43232.3024 | 48770.6118 | ВК.90.400.1150.4ТГ
ВК. | 90 | . | 400 | . | 1200 | . | 4 | ТГ | 90 | 400 | 1200 | 15.1179 | 691.0488 | 25099.3409 | 30846.3747 | 19896.109 | 44995.4498 | 50742.4837 | ВК.90.400.1200.4ТГ
ВК. | 90 | . | 400 | . | 1250 | . | 4 | ТГ | 90 | 400 | 1250 | 15.6889 | 731.6987 | 25870.4487 | 31825.6937 | 20552.7159 | 46423.1646 | 52378.4097 | ВК.90.400.1250.4ТГ
ВК. | 90 | . | 400 | . | 1300 | . | 4 | ТГ | 90 | 400 | 1300 | 16.277 | 772.3486 | 26641.5565 | 32805.0128 | 21460.6572 | 48102.2136 | 54265.67 | ВК.90.400.1300.4ТГ
ВК. | 90 | . | 400 | . | 1350 | . | 4 | ТГ | 90 | 400 | 1350 | 16.848 | 812.9985 | 27412.6643 | 33784.3319 | 22117.2641 | 49529.9284 | 55901.596 | ВК.90.400.1350.4ТГ
ВК. | 90 | . | 400 | . | 1400 | . | 4 | ТГ | 90 | 400 | 1400 | 17.4361 | 853.6485 | 28183.7721 | 34763.6508 | 23025.2053 | 51208.9775 | 57788.8561 | ВК.90.400.1400.4ТГ
ВК. | 90 | . | 400 | . | 1450 | . | 4 | ТГ | 90 | 400 | 1450 | 18.0071 | 894.2984 | 28954.8799 | 35742.9698 | 23681.8123 | 52636.6922 | 59424.7821 | ВК.90.400.1450.4ТГ
ВК. | 90 | . | 400 | . | 1500 | . | 4 | ТГ | 90 | 400 | 1500 | 18.7918 | 934.9483 | 30609.5035 | 37556.0672 | 24589.7535 | 55199.257 | 62145.8207 | ВК.90.400.1500.4ТГ
ВК. | 90 | . | 400 | . | 1550 | . | 4 | ТГ | 90 | 400 | 1550 | 19.3628 | 975.5982 | 31380.6113 | 38535.3863 | 25246.3605 | 56626.9718 | 63781.7467 | ВК.90.400.1550.4ТГ
ВК. | 90 | . | 400 | . | 1600 | . | 4 | ТГ | 90 | 400 | 1600 | 19.9338 | 1016.2482 | 32151.7191 | 39514.7053 | 25902.9676 | 58054.6867 | 65417.6729 | ВК.90.400.1600.4ТГ
ВК. | 90 | . | 400 | . | 1650 | . | 4 | ТГ | 90 | 400 | 1650 | 20.5219 | 1056.8981 | 32922.8269 | 40494.0244 | 26810.9088 | 59733.7357 | 67304.9332 | ВК.90.400.1650.4ТГ
ВК. | 90 | . | 400 | . | 1700 | . | 4 | ТГ | 90 | 400 | 1700 | 21.0929 | 1097.548 | 33693.9347 | 41473.3433 | 27467.5158 | 61161.4505 | 68940.8591 | ВК.90.400.1700.4ТГ
ВК. | 90 | . | 400 | . | 1750 | . | 4 | ТГ | 90 | 400 | 1750 | 21.681 | 1138.198 | 34465.0425 | 42452.6623 | 28375.457 | 62840.4996 | 70828.1194 | ВК.90.400.1750.4ТГ
ВК. | 90 | . | 400 | . | 1800 | . | 4 | ТГ | 90 | 400 | 1800 | 22.2521 | 1178.8479 | 35236.1503 | 43431.9814 | 29032.064 | 64268.2143 | 72464.0454 | ВК.90.400.1800.4ТГ
ВК. | 90 | . | 400 | . | 1850 | . | 4 | ТГ | 90 | 400 | 1850 | 22.8401 | 1219.4978 | 36007.2582 | 44411.3005 | 29940.0052 | 65947.2634 | 74351.3057 | ВК.90.400.1850.4ТГ
ВК. | 90 | . | 400 | . | 1900 | . | 4 | ТГ | 90 | 400 | 1900 | 23.4112 | 1260.1477 | 36778.366 | 45390.6194 | 30596.6122 | 67374.9781 | 75987.2315 | ВК.90.400.1900.4ТГ
ВК. | 90 | . | 400 | . | 1950 | . | 4 | ТГ | 90 | 400 | 1950 | 24.0607 | 1300.7977 | 37633.5721 | 46454.5502 | 31253.2193 | 68886.7914 | 77707.7694 | ВК.90.400.1950.4ТГ
ВК. | 90 | . | 400 | . | 2000 | . | 4 | ТГ | 90 | 400 | 2000 | 24.7404 | 1341.4476 | 38655.9717 | 47774.6912 | 32161.1603 | 70817.132 | 79935.8516 | ВК.90.400.2000.4ТГ
ВК. | 90 | . | 400 | . | 2050 | . | 4 | ТГ | 90 | 400 | 2050 | 25.3114 | 1382.0975 | 39427.0795 | 48754.0103 | 32817.7675 | 72244.847 | 81571.7777 | ВК.90.400.2050.4ТГ
ВК. | 90 | . | 400 | . | 2100 | . | 4 | ТГ | 90 | 400 | 2100 | 25.8995 | 1422.7474 | 40198.1873 | 49733.3292 | 33725.7085 | 73923.8959 | 83459.0377 | ВК.90.400.2100.4ТГ
ВК. | 90 | . | 400 | . | 2150 | . | 4 | ТГ | 90 | 400 | 2150 | 26.4705 | 1463.3974 | 40969.2951 | 50712.6482 | 34382.3156 | 75351.6108 | 85094.9639 | ВК.90.400.2150.4ТГ
ВК. | 90 | . | 400 | . | 2200 | . | 4 | ТГ | 90 | 400 | 2200 | 27.0586 | 1504.0473 | 41740.403 | 51691.9673 | 35290.2567 | 77030.6597 | 86982.224 | ВК.90.400.2200.4ТГ
ВК. | 90 | . | 400 | . | 2250 | . | 4 | ТГ | 90 | 400 | 2250 | 27.6296 | 1544.6972 | 42511.5108 | 52671.2864 | 35946.8638 | 78458.3746 | 88618.1502 | ВК.90.400.2250.4ТГ
ВК. | 90 | . | 400 | . | 2300 | . | 4 | ТГ | 90 | 400 | 2300 | 28.2007 | 1585.3471 | 43282.6186 | 53650.6053 | 36603.4708 | 79886.0894 | 90254.0761 | ВК.90.400.2300.4ТГ
ВК. | 90 | . | 400 | . | 2350 | . | 4 | ТГ | 90 | 400 | 2350 | 28.7887 | 1625.9971 | 44053.7264 | 54629.9243 | 37511.412 | 81565.1384 | 92141.3364 | ВК.90.400.2350.4ТГ
ВК. | 90 | . | 400 | . | 2400 | . | 4 | ТГ | 90 | 400 | 2400 | 29.3598 | 1666.647 | 44824.8342 | 55609.2434 | 38168.0191 | 82992.8533 | 93777.2625 | ВК.90.400.2400.4ТГ
ВК. | 90 | . | 400 | . | 2450 | . | 4 | ТГ | 90 | 400 | 2450 | 30.1444 | 1707.2969 | 46479.4577 | 57422.3407 | 39075.9602 | 85555.418 | 96498.301 | ВК.90.400.2450.4ТГ
ВК. | 90 | . | 400 | . | 2500 | . | 4 | ТГ | 90 | 400 | 2500 | 30.7155 | 1747.9469 | 47250.5656 | 58401.6598 | 39732.5673 | 86983.1329 | 98134.2271 | ВК.90.400.2500.4ТГ
ВК. | 90 | . | 400 | . | 2550 | . | 4 | ТГ | 90 | 400 | 2550 | 31.3035 | 1788.5968 | 48021.6734 | 59380.9789 | 40640.5084 | 88662.1818 | 100021.4873 | ВК.90.400.2550.4ТГ
ВК. | 90 | . | 400 | . | 2600 | . | 4 | ТГ | 90 | 400 | 2600 | 31.8746 | 1829.2467 | 48792.7812 | 60360.2978 | 41297.1155 | 90089.8967 | 101657.4133 | ВК.90.400.2600.4ТГ
ВК. | 90 | . | 400 | . | 2650 | . | 4 | ТГ | 90 | 400 | 2650 | 32.4626 | 1869.8966 | 49563.889 | 61339.6168 | 42205.0566 | 91768.9456 | 103544.6734 | ВК.90.400.2650.4ТГ
ВК. | 90 | . | 400 | . | 2700 | . | 4 | ТГ | 90 | 400 | 2700 | 33.1122 | 1910.5466 | 50419.0952 | 62403.5476 | 42861.6637 | 93280.7589 | 105265.2113 | ВК.90.400.2700.4ТГ
ВК. | 90 | . | 400 | . | 2750 | . | 4 | ТГ | 90 | 400 | 2750 | 33.6832 | 1951.1965 | 51190.203 | 63382.8665 | 43518.2706 | 94708.4736 | 106901.1372 | ВК.90.400.2750.4ТГ
ВК. | 90 | . | 400 | . | 2800 | . | 4 | ТГ | 90 | 400 | 2800 | 34.2713 | 1991.8464 | 51961.3108 | 64362.1856 | 44426.2119 | 96387.5227 | 108788.3975 | ВК.90.400.2800.4ТГ
ВК. | 90 | . | 400 | . | 2850 | . | 4 | ТГ | 90 | 400 | 2850 | 34.8423 | 2032.4963 | 52732.4186 | 65341.5047 | 45082.8188 | 97815.2374 | 110424.3235 | ВК.90.400.2850.4ТГ
ВК. | 90 | . | 400 | . | 2900 | . | 4 | ТГ | 90 | 400 | 2900 | 35.4304 | 2073.1463 | 53503.5264 | 66320.8237 | 45990.7601 | 99494.2865 | 112311.5838 | ВК.90.400.2900.4ТГ
ВК. | 90 | . | 400 | . | 2950 | . | 4 | ТГ | 90 | 400 | 2950 | 36.0014 | 2113.7962 | 54274.6342 | 67300.1426 | 46647.367 | 100922.0013 | 113947.5097 | ВК.90.400.2950.4ТГ
ВК. | 90 | . | 400 | . | 3000 | . | 4 | ТГ | 90 | 400 | 3000 | 36.5895 | 2154.4461 | 56326.6637 | 68279.4617 | 47555.3083 | 103881.9719 | 115834.77 | ВК.90.400.3000.4ТГ
Теплообменник 50х300 мм
ВК. | 90 | . | 400 | . | 600 | . | 6 | ТГ | 90 | 400 | 600 | 8.6092 | 250.8 | 18276.7924 | 21565.0251 | 10760.1538 | 29036.9462 | 32325.1789 | ВК.90.400.600.6ТГ
ВК. | 90 | . | 400 | . | 650 | . | 6 | ТГ | 90 | 400 | 650 | 9.2469 | 300.96 | 19274.4997 | 22774.4015 | 11416.7609 | 30691.2606 | 34191.1624 | ВК.90.400.650.6ТГ
ВК. | 90 | . | 400 | . | 700 | . | 6 | ТГ | 90 | 400 | 700 | 9.9016 | 351.12 | 20272.2071 | 23983.778 | 12324.702 | 32596.9091 | 36308.48 | ВК.90.400.700.6ТГ
ВК. | 90 | . | 400 | . | 750 | . | 6 | ТГ | 90 | 400 | 750 | 10.5392 | 401.28 | 21269.9146 | 25193.1545 | 12981.3091 | 34251.2237 | 38174.4636 | ВК.90.400.750.6ТГ
ВК. | 90 | . | 400 | . | 800 | . | 6 | ТГ | 90 | 400 | 800 | 11.1769 | 451.44 | 22267.6219 | 26402.5309 | 13637.916 | 35905.538 | 40040.447 | ВК.90.400.800.6ТГ
ВК. | 90 | . | 400 | . | 850 | . | 6 | ТГ | 90 | 400 | 850 | 11.8316 | 501.6 | 23265.3294 | 27611.9074 | 14545.8573 | 37811.1866 | 42157.7647 | ВК.90.400.850.6ТГ
ВК. | 90 | . | 400 | . | 900 | . | 6 | ТГ | 90 | 400 | 900 | 12.4693 | 551.76 | 24263.0368 | 28821.2838 | 15202.4642 | 39465.5011 | 44023.7481 | ВК.90.400.900.6ТГ
ВК. | 90 | . | 400 | . | 950 | . | 6 | ТГ | 90 | 400 | 950 | 13.124 | 601.92 | 25260.7443 | 30030.6604 | 16110.4055 | 41371.1498 | 46141.0658 | ВК.90.400.950.6ТГ
ВК. | 90 | . | 400 | . | 1000 | . | 6 | ТГ | 90 | 400 | 1000 | 13.7616 | 652.08 | 26258.4516 | 31240.0369 | 16767.0126 | 43025.4642 | 48007.0495 | ВК.90.400.1000.6ТГ
ВК. | 90 | . | 400 | . | 1050 | . | 6 | ТГ | 90 | 400 | 1050 | 14.4163 | 702.24 | 27256.159 | 32449.4133 | 17674.9537 | 44931.1127 | 50124.367 | ВК.90.400.1050.6ТГ
ВК. | 90 | . | 400 | . | 1100 | . | 6 | ТГ | 90 | 400 | 1100 | 15.054 | 752.4 | 28097.023 | 33500.9889 | 18331.5608 | 46428.5838 | 51832.5496 | ВК.90.400.1100.6ТГ
ВК. | 90 | . | 400 | . | 1150 | . | 6 | ТГ | 90 | 400 | 1150 | 15.6916 | 802.56 | 29329.9955 | 34947.0668 | 18988.1677 | 48318.1632 | 53935.2345 | ВК.90.400.1150.6ТГ
ВК. | 90 | . | 400 | . | 1200 | . | 6 | ТГ | 90 | 400 | 1200 | 16.4641 | 852.72 | 30461.8015 | 36291.3604 | 19896.109 | 50357.9104 | 56187.4693 | ВК.90.400.1200.6ТГ
ВК. | 90 | . | 400 | . | 1250 | . | 6 | ТГ | 90 | 400 | 1250 | 17.1017 | 902.88 | 31459.5089 | 37500.7369 | 20552.7159 | 52012.2248 | 58053.4528 | ВК.90.400.1250.6ТГ
ВК. | 90 | . | 400 | . | 1300 | . | 6 | ТГ | 90 | 400 | 1300 | 17.7564 | 953.04 | 32457.2164 | 38710.1133 | 21460.6572 | 53917.8735 | 60170.7704 | ВК.90.400.1300.6ТГ
ВК. | 90 | . | 400 | . | 1350 | . | 6 | ТГ | 90 | 400 | 1350 | 18.3941 | 1003.2 | 33454.9237 | 39919.4898 | 22117.2641 | 55572.1878 | 62036.7539 | ВК.90.400.1350.6ТГ
ВК. | 90 | . | 400 | . | 1400 | . | 6 | ТГ | 90 | 400 | 1400 | 19.0488 | 1053.36 | 34452.6311 | 41128.8663 | 23025.2053 | 57477.8365 | 64154.0717 | ВК.90.400.1400.6ТГ
ВК. | 90 | . | 400 | . | 1450 | . | 6 | ТГ | 90 | 400 | 1450 | 19.6865 | 1103.52 | 35450.3386 | 42338.2427 | 23681.8123 | 59132.1509 | 66020.055 | ВК.90.400.1450.6ТГ
ВК. | 90 | . | 400 | . | 1500 | . | 6 | ТГ | 90 | 400 | 1500 | 20.5377 | 1153.68 | 37331.5616 | 44381.3976 | 24589.7535 | 61921.3151 | 68971.1511 | ВК.90.400.1500.6ТГ
ВК. | 90 | . | 400 | . | 1550 | . | 6 | ТГ | 90 | 400 | 1550 | 21.1754 | 1203.84 | 38329.2691 | 45590.7741 | 25246.3605 | 63575.6295 | 70837.1346 | ВК.90.400.1550.6ТГ
ВК. | 90 | . | 400 | . | 1600 | . | 6 | ТГ | 90 | 400 | 1600 | 21.813 | 1254 | 39326.9765 | 46800.1506 | 25902.9676 | 65229.9441 | 72703.1182 | ВК.90.400.1600.6ТГ
ВК. | 90 | . | 400 | . | 1650 | . | 6 | ТГ | 90 | 400 | 1650 | 22.4677 | 1304.16 | 40324.6838 | 48009.527 | 26810.9088 | 67135.5926 | 74820.4358 | ВК.90.400.1650.6ТГ
ВК. | 90 | . | 400 | . | 1700 | . | 6 | ТГ | 90 | 400 | 1700 | 23.1054 | 1354.32 | 41322.3913 | 49218.9036 | 27467.5158 | 68789.907 | 76686.4193 | ВК.90.400.1700.6ТГ
ВК. | 90 | . | 400 | . | 1750 | . | 6 | ТГ | 90 | 400 | 1750 | 23.7601 | 1404.48 | 42320.0987 | 50428.2799 | 28375.457 | 70695.5557 | 78803.737 | ВК.90.400.1750.6ТГ
ВК. | 90 | . | 400 | . | 1800 | . | 6 | ТГ | 90 | 400 | 1800 | 24.3978 | 1454.64 | 43317.8062 | 51637.6565 | 29032.064 | 72349.8701 | 80669.7204 | ВК.90.400.1800.6ТГ
ВК. | 90 | . | 400 | . | 1850 | . | 6 | ТГ | 90 | 400 | 1850 | 25.0525 | 1504.8 | 44315.5135 | 52847.033 | 29940.0052 | 74255.5187 | 82787.0382 | ВК.90.400.1850.6ТГ
ВК. | 90 | . | 400 | . | 1900 | . | 6 | ТГ | 90 | 400 | 1900 | 25.6901 | 1554.96 | 45313.2209 | 54056.4094 | 30596.6122 | 75909.8331 | 84653.0216 | ВК.90.400.1900.6ТГ
ВК. | 90 | . | 400 | . | 1950 | . | 6 | ТГ | 90 | 400 | 1950 | 26.4455 | 1605.12 | 46445.0269 | 55400.7031 | 31253.2193 | 77698.2461 | 86653.9224 | ВК.90.400.1950.6ТГ
ВК. | 90 | . | 400 | . | 2000 | . | 6 | ТГ | 90 | 400 | 2000 | 27.1918 | 1655.28 | 47694.0261 | 56950.9017 | 32161.1603 | 79855.1864 | 89112.062 | ВК.90.400.2000.6ТГ
ВК. | 90 | . | 400 | . | 2050 | . | 6 | ТГ | 90 | 400 | 2050 | 27.8295 | 1705.44 | 48691.7335 | 58160.2781 | 32817.7675 | 81509.501 | 90978.0455 | ВК.90.400.2050.6ТГ
ВК. | 90 | . | 400 | . | 2100 | . | 6 | ТГ | 90 | 400 | 2100 | 28.4842 | 1755.6 | 49689.441 | 59369.6546 | 33725.7085 | 83415.1495 | 93095.3631 | ВК.90.400.2100.6ТГ
ВК. | 90 | . | 400 | . | 2150 | . | 6 | ТГ | 90 | 400 | 2150 | 29.1218 | 1805.76 | 50687.1485 | 60579.0311 | 34382.3156 | 85069.4641 | 94961.3468 | ВК.90.400.2150.6ТГ
ВК. | 90 | . | 400 | . | 2200 | . | 6 | ТГ | 90 | 400 | 2200 | 29.7765 | 1855.92 | 51684.8558 | 61788.4075 | 35290.2567 | 86975.1125 | 97078.6642 | ВК.90.400.2200.6ТГ
ВК. | 90 | . | 400 | . | 2250 | . | 6 | ТГ | 90 | 400 | 2250 | 30.4142 | 1906.08 | 52682.5632 | 62997.784 | 35946.8638 | 88629.427 | 98944.6479 | ВК.90.400.2250.6ТГ
ВК. | 90 | . | 400 | . | 2300 | . | 6 | ТГ | 90 | 400 | 2300 | 31.0518 | 1956.24 | 53680.2707 | 64207.1604 | 36603.4708 | 90283.7414 | 100810.6312 | ВК.90.400.2300.6ТГ
ВК. | 90 | . | 400 | . | 2350 | . | 6 | ТГ | 90 | 400 | 2350 | 31.7065 | 2006.4 | 54677.9781 | 65416.537 | 37511.412 | 92189.3901 | 102927.949 | ВК.90.400.2350.6ТГ
ВК. | 90 | . | 400 | . | 2400 | . | 6 | ТГ | 90 | 400 | 2400 | 32.3442 | 2056.56 | 55675.6854 | 66625.9135 | 38168.0191 | 93843.7045 | 104793.9326 | ВК.90.400.2400.6ТГ
ВК. | 90 | . | 400 | . | 2450 | . | 6 | ТГ | 90 | 400 | 2450 | 33.1955 | 2106.72 | 57556.9086 | 68669.0683 | 39075.9602 | 96632.8688 | 107745.0285 | ВК.90.400.2450.6ТГ
ВК. | 90 | . | 400 | . | 2500 | . | 6 | ТГ | 90 | 400 | 2500 | 33.8331 | 2156.88 | 58554.616 | 69878.4447 | 39732.5673 | 98287.1834 | 109611.012 | ВК.90.400.2500.6ТГ
ВК. | 90 | . | 400 | . | 2550 | . | 6 | ТГ | 90 | 400 | 2550 | 34.4878 | 2207.04 | 59552.3233 | 71087.8213 | 40640.5084 | 100192.8317 | 111728.3297 | ВК.90.400.2550.6ТГ
ВК. | 90 | . | 400 | . | 2600 | . | 6 | ТГ | 90 | 400 | 2600 | 35.1255 | 2257.2 | 60550.0308 | 72297.1978 | 41297.1155 | 101847.1463 | 113594.3133 | ВК.90.400.2600.6ТГ
ВК. | 90 | . | 400 | . | 2650 | . | 6 | ТГ | 90 | 400 | 2650 | 35.7802 | 2307.36 | 61547.7383 | 73506.5742 | 42205.0566 | 103752.7948 | 115711.6308 | ВК.90.400.2650.6ТГ
ВК. | 90 | . | 400 | . | 2700 | . | 6 | ТГ | 90 | 400 | 2700 | 36.5356 | 2357.52 | 62679.5442 | 74850.8679 | 42861.6637 | 105541.2079 | 117712.5316 | ВК.90.400.2700.6ТГ
ВК. | 90 | . | 400 | . | 2750 | . | 6 | ТГ | 90 | 400 | 2750 | 37.1732 | 2407.68 | 63677.2515 | 76060.2443 | 43518.2706 | 107195.5221 | 119578.5149 | ВК.90.400.2750.6ТГ
ВК. | 90 | . | 400 | . | 2800 | . | 6 | ТГ | 90 | 400 | 2800 | 37.8279 | 2457.84 | 64674.959 | 77269.6208 | 44426.2119 | 109101.1708 | 121695.8327 | ВК.90.400.2800.6ТГ
ВК. | 90 | . | 400 | . | 2850 | . | 6 | ТГ | 90 | 400 | 2850 | 38.4656 | 2508 | 65672.6664 | 78478.9974 | 45082.8188 | 110755.4852 | 123561.8162 | ВК.90.400.2850.6ТГ
ВК. | 90 | . | 400 | . | 2900 | . | 6 | ТГ | 90 | 400 | 2900 | 39.1203 | 2558.16 | 66670.3737 | 79688.3738 | 45990.7601 | 112661.1338 | 125679.1338 | ВК.90.400.2900.6ТГ
ВК. | 90 | . | 400 | . | 2950 | . | 6 | ТГ | 90 | 400 | 2950 | 39.758 | 2608.32 | 67668.0812 | 80897.7503 | 46647.367 | 114315.4482 | 127545.1173 | ВК.90.400.2950.6ТГ
ВК. | 90 | . | 400 | . | 3000 | . | 6 | ТГ | 90 | 400 | 3000 | 40.4127 | 2658.48 | 69946.7102 | 82107.1267 | 47555.3083 | 117502.0185 | 129662.4349 | ВК.90.400.3000.6ТГ

## 110
Вернуться на главную страницу
Вернуться Калькулятор теплоотдач ВК
Артикул конвектора | [8 empty] | Размеры, мм и вес, кг |  |  |  | Теплоотдача при (95/85/20), Вт | Конвектор с корпусом из оцинкованной стали (ОЦ 1мм), крашеный в черный цвет, без решетки и рамки. | Конвектор с корпусом из нержавеющей стали (AISI 0,8мм), без решетки и окантовки. | Стоимость Решетки и рамки в составе конвектора. | Конвектор с корпусом из оцинкованной стали (ОЦ 1мм), крашеный в черный цвет, с алюминиевой решеткой и рамкой (либо окантовкой). | Конвектор с корпусом из нержавеющей стали (AISI 0,8мм), с алюминиевой решеткой и рамкой (либо окантовкой).
[9 empty] | Высота | Ширина | Длина | Вес изделия вместе с упаковкой, кг. |  | Цена руб. с НДС
Ширина конвектора 160 мм
Исполнение данной ширины возможно только под окантовку
Теплообменник 50х100 мм
ВК. | 110 | . | 160 | . | 600 | . | 2 | ТГ | 110 | 160 | 600 | 4.9715 | 110.9115 | 10609.3432 | 12668.3933 | 6395.7962 | 17005.1394 | 19064.1895 | ВК.110.160.600.2ТГ
ВК. | 110 | . | 160 | . | 650 | . | 2 | ТГ | 110 | 160 | 650 | 5.3198 | 133.0938 | 11047.5533 | 13238.3693 | 6733.2865 | 17780.8398 | 19971.6557 | ВК.110.160.650.2ТГ
ВК. | 110 | . | 160 | . | 700 | . | 2 | ТГ | 110 | 160 | 700 | 5.6843 | 155.2762 | 11485.7634 | 13808.3451 | 7322.1107 | 18807.8741 | 21130.4558 | ВК.110.160.700.2ТГ
ВК. | 110 | . | 160 | . | 750 | . | 2 | ТГ | 110 | 160 | 750 | 6.0326 | 177.4585 | 11923.9734 | 14378.3211 | 7659.601 | 19583.5743 | 22037.9221 | ВК.110.160.750.2ТГ
ВК. | 110 | . | 160 | . | 800 | . | 2 | ТГ | 110 | 160 | 800 | 6.3809 | 199.6408 | 12362.1835 | 14948.2971 | 7997.0912 | 20359.2747 | 22945.3883 | ВК.110.160.800.2ТГ
ВК. | 110 | . | 160 | . | 850 | . | 2 | ТГ | 110 | 160 | 850 | 6.7454 | 221.8231 | 12800.3936 | 15518.2729 | 8585.9156 | 21386.3092 | 24104.1885 | ВК.110.160.850.2ТГ
ВК. | 110 | . | 160 | . | 900 | . | 2 | ТГ | 110 | 160 | 900 | 7.0937 | 244.0054 | 13238.6037 | 16088.2489 | 8923.4057 | 22162.0094 | 25011.6546 | ВК.110.160.900.2ТГ
ВК. | 110 | . | 160 | . | 950 | . | 2 | ТГ | 110 | 160 | 950 | 7.4582 | 266.1877 | 14396.6461 | 16658.2249 | 9512.2301 | 23908.8762 | 26170.455 | ВК.110.160.950.2ТГ
ВК. | 110 | . | 160 | . | 1000 | . | 2 | ТГ | 110 | 160 | 1000 | 6.8916 | 288.37 | 14857.9198 | 17228.2007 | 9849.7203 | 24707.6402 | 27077.9211 | ВК.110.160.1000.2ТГ
ВК. | 110 | . | 160 | . | 1050 | . | 2 | ТГ | 110 | 160 | 1050 | 8.171 | 310.5523 | 15319.1937 | 17798.1767 | 10438.5447 | 25757.7384 | 28236.7214 | ВК.110.160.1050.2ТГ
ВК. | 110 | . | 160 | . | 1100 | . | 2 | ТГ | 110 | 160 | 1100 | 8.5193 | 332.7346 | 15780.4675 | 18368.1527 | 10776.0348 | 26556.5023 | 29144.1875 | ВК.110.160.1100.2ТГ
ВК. | 110 | . | 160 | . | 1150 | . | 2 | ТГ | 110 | 160 | 1150 | 8.8676 | 354.9169 | 16241.7412 | 18938.1285 | 11113.5251 | 27355.2663 | 30051.6536 | ВК.110.160.1150.2ТГ
ВК. | 110 | . | 160 | . | 1200 | . | 2 | ТГ | 110 | 160 | 1200 | 9.2694 | 377.0992 | 16752.8902 | 19558.41 | 11702.3495 | 28455.2396 | 31260.7594 | ВК.110.160.1200.2ТГ
ВК. | 110 | . | 160 | . | 1250 | . | 2 | ТГ | 110 | 160 | 1250 | 9.6177 | 399.2815 | 17214.164 | 20128.386 | 12039.8397 | 29254.0037 | 32168.2257 | ВК.110.160.1250.2ТГ
ВК. | 110 | . | 160 | . | 1300 | . | 2 | ТГ | 110 | 160 | 1300 | 9.9822 | 421.4638 | 17675.4379 | 20698.3618 | 12628.664 | 30304.1018 | 33327.0258 | ВК.110.160.1300.2ТГ
ВК. | 110 | . | 160 | . | 1350 | . | 2 | ТГ | 110 | 160 | 1350 | 10.3306 | 443.6462 | 18136.7115 | 21268.3378 | 12966.1542 | 31102.8657 | 34234.492 | ВК.110.160.1350.2ТГ
ВК. | 110 | . | 160 | . | 1400 | . | 2 | ТГ | 110 | 160 | 1400 | 10.6951 | 465.8285 | 18597.9854 | 21838.3138 | 13554.9786 | 32152.964 | 35393.2924 | ВК.110.160.1400.2ТГ
ВК. | 110 | . | 160 | . | 1450 | . | 2 | ТГ | 110 | 160 | 1450 | 11.0434 | 488.0108 | 19059.2591 | 22408.2896 | 13892.4688 | 32951.7279 | 36300.7585 | ВК.110.160.1450.2ТГ
ВК. | 110 | . | 160 | . | 1500 | . | 2 | ТГ | 110 | 160 | 1500 | 11.4993 | 510.1931 | 20124.8801 | 23458.7263 | 14481.2931 | 34606.1732 | 37940.0194 | ВК.110.160.1500.2ТГ
ВК. | 110 | . | 160 | . | 1550 | . | 2 | ТГ | 110 | 160 | 1550 | 11.8476 | 532.3754 | 20586.1539 | 24028.7022 | 14818.7833 | 35404.9373 | 38847.4855 | ВК.110.160.1550.2ТГ
ВК. | 110 | . | 160 | . | 1600 | . | 2 | ТГ | 110 | 160 | 1600 | 12.1959 | 554.5577 | 21047.4278 | 24598.6782 | 15156.2736 | 36203.7013 | 39754.9518 | ВК.110.160.1600.2ТГ
ВК. | 110 | . | 160 | . | 1650 | . | 2 | ТГ | 110 | 160 | 1650 | 12.5604 | 576.74 | 21508.7015 | 25168.6542 | 15745.098 | 37253.7994 | 40913.7521 | ВК.110.160.1650.2ТГ
ВК. | 110 | . | 160 | . | 1700 | . | 2 | ТГ | 110 | 160 | 1700 | 12.9087 | 598.9223 | 21969.9753 | 25738.63 | 16082.5881 | 38052.5634 | 41821.2181 | ВК.110.160.1700.2ТГ
ВК. | 110 | . | 160 | . | 1750 | . | 2 | ТГ | 110 | 160 | 1750 | 13.2732 | 621.1046 | 22431.249 | 26308.606 | 16671.4125 | 39102.6614 | 42980.0184 | ВК.110.160.1750.2ТГ
ВК. | 110 | . | 160 | . | 1800 | . | 2 | ТГ | 110 | 160 | 1800 | 13.6215 | 643.2869 | 22892.5228 | 26878.582 | 17008.9027 | 39901.4255 | 43887.4847 | ВК.110.160.1800.2ТГ
ВК. | 110 | . | 160 | . | 1850 | . | 2 | ТГ | 110 | 160 | 1850 | 13.986 | 665.4692 | 23353.7967 | 27448.5578 | 17597.7271 | 40951.5238 | 45046.2849 | ВК.110.160.1850.2ТГ
ВК. | 110 | . | 160 | . | 1900 | . | 2 | ТГ | 110 | 160 | 1900 | 14.3343 | 687.6515 | 23815.0704 | 28018.5338 | 17935.2172 | 41750.2875 | 45953.751 | ВК.110.160.1900.2ТГ
ВК. | 110 | . | 160 | . | 1950 | . | 2 | ТГ | 110 | 160 | 1950 | 14.7199 | 709.8339 | 24326.2193 | 28638.8152 | 18272.7074 | 42598.9268 | 46911.5227 | ВК.110.160.1950.2ТГ
ВК. | 110 | . | 160 | . | 2000 | . | 2 | ТГ | 110 | 160 | 2000 | 15.1714 | 732.0162 | 25038.1569 | 29549.6132 | 18861.5318 | 43899.6887 | 48411.145 | ВК.110.160.2000.2ТГ
ВК. | 110 | . | 160 | . | 2050 | . | 2 | ТГ | 110 | 160 | 2050 | 15.5197 | 754.1985 | 25499.4306 | 30119.5891 | 19199.0221 | 44698.4527 | 49318.6111 | ВК.110.160.2050.2ТГ
ВК. | 110 | . | 160 | . | 2100 | . | 2 | ТГ | 110 | 160 | 2100 | 15.8842 | 776.3808 | 25960.7044 | 30689.565 | 19787.8465 | 45748.5509 | 50477.4115 | ВК.110.160.2100.2ТГ
ВК. | 110 | . | 160 | . | 2150 | . | 2 | ТГ | 110 | 160 | 2150 | 16.2325 | 798.5631 | 26421.9781 | 31259.5409 | 20125.3366 | 46547.3147 | 51384.8774 | ВК.110.160.2150.2ТГ
ВК. | 110 | . | 160 | . | 2200 | . | 2 | ТГ | 110 | 160 | 2200 | 16.597 | 820.7454 | 26883.252 | 31829.5169 | 20714.161 | 47597.4129 | 52543.6778 | ВК.110.160.2200.2ТГ
ВК. | 110 | . | 160 | . | 2250 | . | 2 | ТГ | 110 | 160 | 2250 | 16.9453 | 842.9277 | 27344.5256 | 32399.4929 | 21051.6512 | 48396.1768 | 53451.1441 | ВК.110.160.2250.2ТГ
ВК. | 110 | . | 160 | . | 2300 | . | 2 | ТГ | 110 | 160 | 2300 | 17.2937 | 865.11 | 27805.7995 | 32969.4687 | 21389.1413 | 49194.9408 | 54358.61 | ВК.110.160.2300.2ТГ
ВК. | 110 | . | 160 | . | 2350 | . | 2 | ТГ | 110 | 160 | 2350 | 17.6582 | 887.2923 | 28267.0733 | 33539.4447 | 21977.9657 | 50245.039 | 55517.4104 | ВК.110.160.2350.2ТГ
ВК. | 110 | . | 160 | . | 2400 | . | 2 | ТГ | 110 | 160 | 2400 | 18.0065 | 909.4746 | 28728.347 | 34109.4207 | 22315.4559 | 51043.803 | 56424.8766 | ВК.110.160.2400.2ТГ
ВК. | 110 | . | 160 | . | 2450 | . | 2 | ТГ | 110 | 160 | 2450 | 18.4624 | 931.6569 | 29793.968 | 35159.8572 | 22904.2803 | 52698.2484 | 58064.1376 | ВК.110.160.2450.2ТГ
ВК. | 110 | . | 160 | . | 2500 | . | 2 | ТГ | 110 | 160 | 2500 | 18.8107 | 953.8392 | 30255.2419 | 35729.8332 | 23241.7706 | 53497.0124 | 58971.6038 | ВК.110.160.2500.2ТГ
ВК. | 110 | . | 160 | . | 2550 | . | 2 | ТГ | 110 | 160 | 2550 | 19.1752 | 976.0215 | 30716.5157 | 36299.8092 | 23830.5948 | 54547.1105 | 60130.404 | ВК.110.160.2550.2ТГ
ВК. | 110 | . | 160 | . | 2600 | . | 2 | ТГ | 110 | 160 | 2600 | 19.5235 | 998.2039 | 31177.7894 | 36869.7851 | 24168.0851 | 55345.8745 | 61037.8701 | ВК.110.160.2600.2ТГ
ВК. | 110 | . | 160 | . | 2650 | . | 2 | ТГ | 110 | 160 | 2650 | 19.888 | 1020.3862 | 31639.0632 | 37439.761 | 24756.9095 | 56395.9727 | 62196.6705 | ВК.110.160.2650.2ТГ
ВК. | 110 | . | 160 | . | 2700 | . | 2 | ТГ | 110 | 160 | 2700 | 20.2736 | 1042.5685 | 32150.2122 | 38060.0425 | 25094.3997 | 57244.6119 | 63154.4422 | ВК.110.160.2700.2ТГ
ВК. | 110 | . | 160 | . | 2750 | . | 2 | ТГ | 110 | 160 | 2750 | 20.6219 | 1064.7508 | 32611.4861 | 38630.0183 | 25431.8898 | 58043.3759 | 64061.9081 | ВК.110.160.2750.2ТГ
ВК. | 110 | . | 160 | . | 2800 | . | 2 | ТГ | 110 | 160 | 2800 | 20.9864 | 1086.9331 | 33072.7597 | 39199.9943 | 26020.7142 | 59093.4739 | 65220.7085 | ВК.110.160.2800.2ТГ
ВК. | 110 | . | 160 | . | 2850 | . | 2 | ТГ | 110 | 160 | 2850 | 21.3347 | 1109.1154 | 33534.0336 | 39769.9703 | 26358.2044 | 59892.238 | 66128.1747 | ВК.110.160.2850.2ТГ
ВК. | 110 | . | 160 | . | 2900 | . | 2 | ТГ | 110 | 160 | 2900 | 21.6992 | 1131.2977 | 33995.3073 | 40339.9461 | 26947.0288 | 60942.3361 | 67286.975 | ВК.110.160.2900.2ТГ
ВК. | 110 | . | 160 | . | 2950 | . | 2 | ТГ | 110 | 160 | 2950 | 22.0475 | 1153.48 | 34456.5811 | 40909.9221 | 27284.5189 | 61741.1 | 68194.4411 | ВК.110.160.2950.2ТГ
ВК. | 110 | . | 160 | . | 3000 | . | 2 | ТГ | 110 | 160 | 3000 | 22.412 | 1175.6623 | 36195.5741 | 41479.898 | 27873.3433 | 64068.9175 | 69353.2413 | ВК.110.160.3000.2ТГ
Ширина конвектора 200 мм
Теплообменник 50х100 мм
ВК. | 110 | . | 200 | . | 600 | . | 2 | ТГ | 110 | 200 | 600 | 5.2281 | 126.0358 | 11167.7297 | 13402.3127 | 7123.1891 | 18290.9188 | 20525.5017 | ВК.110.200.600.2ТГ
ВК. | 110 | . | 200 | . | 650 | . | 2 | ТГ | 110 | 200 | 650 | 5.5895 | 151.243 | 11629.0034 | 14008.0761 | 7513.8655 | 19142.8689 | 21521.9417 | ВК.110.200.650.2ТГ
ВК. | 110 | . | 200 | . | 700 | . | 2 | ТГ | 110 | 200 | 700 | 5.9679 | 176.4502 | 12090.2772 | 14613.8396 | 8155.876 | 20246.1532 | 22769.7156 | ВК.110.200.700.2ТГ
ВК. | 110 | . | 200 | . | 750 | . | 2 | ТГ | 110 | 200 | 750 | 6.3293 | 201.6573 | 12551.5509 | 15219.603 | 8546.5523 | 21098.1032 | 23766.1553 | ВК.110.200.750.2ТГ
ВК. | 110 | . | 200 | . | 800 | . | 2 | ТГ | 110 | 200 | 800 | 6.6907 | 226.8645 | 13012.8248 | 15825.3665 | 8937.2286 | 21950.0534 | 24762.5951 | ВК.110.200.800.2ТГ
ВК. | 110 | . | 200 | . | 850 | . | 2 | ТГ | 110 | 200 | 850 | 7.0692 | 252.0717 | 13474.0986 | 16431.1299 | 9579.2391 | 23053.3377 | 26010.369 | ВК.110.200.850.2ТГ
ВК. | 110 | . | 200 | . | 900 | . | 2 | ТГ | 110 | 200 | 900 | 7.4305 | 277.2788 | 13935.3723 | 17036.8933 | 9969.9156 | 23905.2879 | 27006.8089 | ВК.110.200.900.2ТГ
ВК. | 110 | . | 200 | . | 950 | . | 2 | ТГ | 110 | 200 | 950 | 7.809 | 302.486 | 15154.3644 | 17642.6568 | 10611.926 | 25766.2904 | 28254.5828 | ВК.110.200.950.2ТГ
ВК. | 110 | . | 200 | . | 1000 | . | 2 | ТГ | 110 | 200 | 1000 | 8.1704 | 327.6932 | 15639.9156 | 18248.4202 | 11002.6023 | 26642.518 | 29251.0226 | ВК.110.200.1000.2ТГ
ВК. | 110 | . | 200 | . | 1050 | . | 2 | ТГ | 110 | 200 | 1050 | 8.5488 | 352.9004 | 16125.467 | 18854.1837 | 11644.6128 | 27770.0798 | 30498.7965 | ВК.110.200.1050.2ТГ
ВК. | 110 | . | 200 | . | 1100 | . | 2 | ТГ | 110 | 200 | 1100 | 8.9102 | 378.1075 | 16611.0184 | 19459.9473 | 12035.2893 | 28646.3077 | 31495.2365 | ВК.110.200.1100.2ТГ
ВК. | 110 | . | 200 | . | 1150 | . | 2 | ТГ | 110 | 200 | 1150 | 9.2716 | 403.3147 | 17096.5697 | 20065.7107 | 12425.9656 | 29522.5352 | 32491.6763 | ВК.110.200.1150.2ТГ
ВК. | 110 | . | 200 | . | 1200 | . | 2 | ТГ | 110 | 200 | 1200 | 9.6893 | 428.5219 | 17634.6213 | 20721.7796 | 13067.976 | 30702.5973 | 33789.7557 | ВК.110.200.1200.2ТГ
ВК. | 110 | . | 200 | . | 1250 | . | 2 | ТГ | 110 | 200 | 1250 | 10.0507 | 453.729 | 18120.1727 | 21327.5431 | 13458.6523 | 31578.825 | 34786.1954 | ВК.110.200.1250.2ТГ
ВК. | 110 | . | 200 | . | 1300 | . | 2 | ТГ | 110 | 200 | 1300 | 10.4291 | 478.9362 | 18605.724 | 21933.3065 | 14100.6628 | 32706.3868 | 36033.9693 | ВК.110.200.1300.2ТГ
ВК. | 110 | . | 200 | . | 1350 | . | 2 | ТГ | 110 | 200 | 1350 | 10.7905 | 504.1434 | 19091.2753 | 22539.07 | 14491.3393 | 33582.6146 | 37030.4093 | ВК.110.200.1350.2ТГ
ВК. | 110 | . | 200 | . | 1400 | . | 2 | ТГ | 110 | 200 | 1400 | 11.169 | 529.3505 | 19576.8267 | 23144.8334 | 15133.3497 | 34710.1764 | 38278.1832 | ВК.110.200.1400.2ТГ
ВК. | 110 | . | 200 | . | 1450 | . | 2 | ТГ | 110 | 200 | 1450 | 11.5304 | 554.5577 | 20062.3781 | 23750.5969 | 15524.026 | 35586.4041 | 39274.6229 | ВК.110.200.1450.2ТГ
ВК. | 110 | . | 200 | . | 1500 | . | 2 | ТГ | 110 | 200 | 1500 | 12.0158 | 579.7649 | 21184.0844 | 24894.0714 | 16166.0365 | 37350.1209 | 41060.1079 | ВК.110.200.1500.2ТГ
ВК. | 110 | . | 200 | . | 1550 | . | 2 | ТГ | 110 | 200 | 1550 | 12.3772 | 604.972 | 21669.6357 | 25499.8349 | 16556.713 | 38226.3486 | 42056.5478 | ВК.110.200.1550.2ТГ
ВК. | 110 | . | 200 | . | 1600 | . | 2 | ТГ | 110 | 200 | 1600 | 12.7386 | 630.1792 | 22155.1871 | 26105.5983 | 16947.3893 | 39102.5764 | 43052.9876 | ВК.110.200.1600.2ТГ
ВК. | 110 | . | 200 | . | 1650 | . | 2 | ТГ | 110 | 200 | 1650 | 13.1171 | 655.3864 | 22640.7385 | 26711.3618 | 17589.3997 | 40230.1382 | 44300.7615 | ВК.110.200.1650.2ТГ
ВК. | 110 | . | 200 | . | 1700 | . | 2 | ТГ | 110 | 200 | 1700 | 13.4785 | 680.5935 | 23126.2897 | 27317.1254 | 17980.076 | 41106.3658 | 45297.2014 | ВК.110.200.1700.2ТГ
ВК. | 110 | . | 200 | . | 1750 | . | 2 | ТГ | 110 | 200 | 1750 | 13.8569 | 705.8007 | 23611.8411 | 27922.8888 | 18622.0865 | 42233.9276 | 46544.9753 | ВК.110.200.1750.2ТГ
ВК. | 110 | . | 200 | . | 1800 | . | 2 | ТГ | 110 | 200 | 1800 | 14.2183 | 731.0079 | 24097.3925 | 28528.6523 | 19012.763 | 43110.1555 | 47541.4152 | ВК.110.200.1800.2ТГ
ВК. | 110 | . | 200 | . | 1850 | . | 2 | ТГ | 110 | 200 | 1850 | 14.5967 | 756.215 | 24582.9438 | 29134.4157 | 19654.7734 | 44237.7172 | 48789.1891 | ВК.110.200.1850.2ТГ
ВК. | 110 | . | 200 | . | 1900 | . | 2 | ТГ | 110 | 200 | 1900 | 14.9581 | 781.4222 | 25068.4952 | 29740.1792 | 20045.4497 | 45113.9449 | 49785.6289 | ВК.110.200.1900.2ТГ
ВК. | 110 | . | 200 | . | 1950 | . | 2 | ТГ | 110 | 200 | 1950 | 15.3588 | 806.6294 | 25606.5467 | 30396.2481 | 20436.1261 | 46042.6728 | 50832.3741 | ВК.110.200.1950.2ТГ
ВК. | 110 | . | 200 | . | 2000 | . | 2 | ТГ | 110 | 200 | 2000 | 15.8288 | 831.8365 | 26104.9455 | 31342.8335 | 21078.1367 | 47183.0822 | 52420.9702 | ВК.110.200.2000.2ТГ
ВК. | 110 | . | 200 | . | 2050 | . | 2 | ТГ | 110 | 200 | 2050 | 16.1902 | 857.0437 | 26585.8725 | 31948.5971 | 21468.813 | 48054.6855 | 53417.4101 | ВК.110.200.2050.2ТГ
ВК. | 110 | . | 200 | . | 2100 | . | 2 | ТГ | 110 | 200 | 2100 | 16.5686 | 882.2509 | 27066.7995 | 32554.3606 | 22110.8234 | 49177.623 | 54665.184 | ВК.110.200.2100.2ТГ
ВК. | 110 | . | 200 | . | 2150 | . | 2 | ТГ | 110 | 200 | 2150 | 16.93 | 907.458 | 27547.7266 | 33160.124 | 22501.4997 | 50049.2263 | 55661.6238 | ВК.110.200.2150.2ТГ
ВК. | 110 | . | 200 | . | 2200 | . | 2 | ТГ | 110 | 200 | 2200 | 17.3084 | 932.6652 | 28028.6536 | 33765.8875 | 23143.5102 | 51172.1638 | 56909.3977 | ВК.110.200.2200.2ТГ
ВК. | 110 | . | 200 | . | 2250 | . | 2 | ТГ | 110 | 200 | 2250 | 17.6698 | 957.8724 | 28509.5808 | 34371.6509 | 23534.1867 | 52043.7674 | 57905.8376 | ВК.110.200.2250.2ТГ
ВК. | 110 | . | 200 | . | 2300 | . | 2 | ТГ | 110 | 200 | 2300 | 18.0312 | 983.0796 | 28990.5078 | 34977.4144 | 23924.863 | 52915.3708 | 58902.2773 | ВК.110.200.2300.2ТГ
ВК. | 110 | . | 200 | . | 2350 | . | 2 | ТГ | 110 | 200 | 2350 | 18.4097 | 1008.2867 | 29471.4348 | 35583.1778 | 24566.8734 | 54038.3082 | 60150.0512 | ВК.110.200.2350.2ТГ
ВК. | 110 | . | 200 | . | 2400 | . | 2 | ТГ | 110 | 200 | 2400 | 18.7711 | 1033.4939 | 29952.3618 | 36188.9413 | 24957.5498 | 54909.9116 | 61146.491 | ВК.110.200.2400.2ТГ
ВК. | 110 | . | 200 | . | 2450 | . | 2 | ТГ | 110 | 200 | 2450 | 19.2565 | 1058.7011 | 31063.3852 | 37332.4158 | 25599.5604 | 56662.9456 | 62931.9762 | ВК.110.200.2450.2ТГ
ВК. | 110 | . | 200 | . | 2500 | . | 2 | ТГ | 110 | 200 | 2500 | 19.6179 | 1083.9082 | 31544.3123 | 37938.1793 | 25990.2367 | 57534.5489 | 63928.4159 | ВК.110.200.2500.2ТГ
ВК. | 110 | . | 200 | . | 2550 | . | 2 | ТГ | 110 | 200 | 2550 | 19.9964 | 1109.1154 | 32025.2394 | 38543.9427 | 26632.2471 | 58657.4866 | 65176.1898 | ВК.110.200.2550.2ТГ
ВК. | 110 | . | 200 | . | 2600 | . | 2 | ТГ | 110 | 200 | 2600 | 20.3577 | 1134.3226 | 32506.1665 | 39149.7062 | 27022.9234 | 59529.0899 | 66172.6296 | ВК.110.200.2600.2ТГ
ВК. | 110 | . | 200 | . | 2650 | . | 2 | ТГ | 110 | 200 | 2650 | 20.7362 | 1159.5297 | 32987.0935 | 39755.4696 | 27664.9339 | 60652.0274 | 67420.4035 | ВК.110.200.2650.2ТГ
ВК. | 110 | . | 200 | . | 2700 | . | 2 | ТГ | 110 | 200 | 2700 | 21.1368 | 1184.7369 | 33520.0207 | 40411.5387 | 28055.6104 | 61575.6311 | 68467.149 | ВК.110.200.2700.2ТГ
ВК. | 110 | . | 200 | . | 2750 | . | 2 | ТГ | 110 | 200 | 2750 | 21.4982 | 1209.9441 | 34000.9478 | 41017.3021 | 28446.2867 | 62447.2344 | 69463.5888 | ВК.110.200.2750.2ТГ
ВК. | 110 | . | 200 | . | 2800 | . | 2 | ТГ | 110 | 200 | 2800 | 21.8767 | 1235.1512 | 34481.8748 | 41623.0656 | 29088.2971 | 63570.1719 | 70711.3627 | ВК.110.200.2800.2ТГ
ВК. | 110 | . | 200 | . | 2850 | . | 2 | ТГ | 110 | 200 | 2850 | 22.2381 | 1260.3584 | 34962.802 | 42228.829 | 29478.9735 | 64441.7754 | 71707.8025 | ВК.110.200.2850.2ТГ
ВК. | 110 | . | 200 | . | 2900 | . | 2 | ТГ | 110 | 200 | 2900 | 22.6165 | 1285.5656 | 35443.729 | 42834.5924 | 30120.9839 | 65564.7129 | 72955.5764 | ВК.110.200.2900.2ТГ
ВК. | 110 | . | 200 | . | 2950 | . | 2 | ТГ | 110 | 200 | 2950 | 22.9779 | 1310.7727 | 35924.656 | 43440.3559 | 30511.6604 | 66436.3164 | 73952.0163 | ВК.110.200.2950.2ТГ
ВК. | 110 | . | 200 | . | 3000 | . | 2 | ТГ | 110 | 200 | 3000 | 23.3563 | 1335.9799 | 37737.7414 | 44046.1193 | 31153.6708 | 68891.4122 | 75199.7902 | ВК.110.200.3000.2ТГ
Ширина конвектора 260 мм
Теплообменник 50х100 мм
ВК. | 110 | . | 260 | . | 600 | . | 2 | ТГ | 110 | 260 | 600 | 6.0517 | 159.2496 | 11872.6016 | 14512.7911 | 8214.2785 | 20086.8801 | 22727.0697 | ВК.110.260.600.2ТГ
ВК. | 110 | . | 260 | . | 650 | . | 2 | ТГ | 110 | 260 | 650 | 6.4609 | 191.0995 | 12365.6811 | 15172.2359 | 8684.7341 | 21050.4152 | 23856.9699 | ВК.110.260.650.2ТГ
ВК. | 110 | . | 260 | . | 700 | . | 2 | ТГ | 110 | 260 | 700 | 6.8871 | 222.9494 | 12858.7606 | 15831.6806 | 9406.5238 | 22265.2844 | 25238.2044 | ВК.110.260.700.2ТГ
ВК. | 110 | . | 260 | . | 750 | . | 2 | ТГ | 110 | 260 | 750 | 7.2963 | 254.7993 | 13351.8403 | 16491.1254 | 9876.9794 | 23228.8196 | 26368.1048 | ВК.110.260.750.2ТГ
ВК. | 110 | . | 260 | . | 800 | . | 2 | ТГ | 110 | 260 | 800 | 7.7055 | 286.6492 | 13844.9197 | 17150.5702 | 10347.4349 | 24192.3547 | 27498.0051 | ВК.110.260.800.2ТГ
ВК. | 110 | . | 260 | . | 850 | . | 2 | ТГ | 110 | 260 | 850 | 8.1317 | 318.4992 | 14337.9992 | 17810.0149 | 11069.2246 | 25407.2239 | 28879.2395 | ВК.110.260.850.2ТГ
ВК. | 110 | . | 260 | . | 900 | . | 2 | ТГ | 110 | 260 | 900 | 8.5408 | 350.3491 | 14831.0789 | 18469.4596 | 11539.6802 | 26370.7591 | 30009.1398 | ВК.110.260.900.2ТГ
ВК. | 110 | . | 260 | . | 950 | . | 2 | ТГ | 110 | 260 | 950 | 8.9671 | 382.199 | 15324.1584 | 19128.9045 | 12261.4699 | 27585.6283 | 31390.3744 | ВК.110.260.950.2ТГ
ВК. | 110 | . | 260 | . | 1000 | . | 2 | ТГ | 110 | 260 | 1000 | 9.3762 | 414.0489 | 15817.2379 | 19788.3492 | 12731.9255 | 28549.1633 | 32520.2746 | ВК.110.260.1000.2ТГ
ВК. | 110 | . | 260 | . | 1050 | . | 2 | ТГ | 110 | 260 | 1050 | 9.8025 | 445.8988 | 16310.3175 | 20447.7939 | 13453.715 | 29764.0325 | 33901.5089 | ВК.110.260.1050.2ТГ
ВК. | 110 | . | 260 | . | 1100 | . | 2 | ТГ | 110 | 260 | 1100 | 10.2116 | 477.7487 | 16803.397 | 21107.2386 | 13924.1706 | 30727.5676 | 35031.4092 | ВК.110.260.1100.2ТГ
ВК. | 110 | . | 260 | . | 1150 | . | 2 | ТГ | 110 | 260 | 1150 | 10.6208 | 509.5987 | 17296.4765 | 21766.6835 | 14394.6262 | 31691.1027 | 36161.3096 | ВК.110.260.1150.2ТГ
ВК. | 110 | . | 260 | . | 1200 | . | 2 | ТГ | 110 | 260 | 1200 | 11.0863 | 541.4486 | 17839.5563 | 22476.4336 | 15116.4159 | 32955.9722 | 37592.8495 | ВК.110.260.1200.2ТГ
ВК. | 110 | . | 260 | . | 1250 | . | 2 | ТГ | 110 | 260 | 1250 | 11.4955 | 573.2985 | 18332.6358 | 23135.8785 | 15586.8714 | 33919.5072 | 38722.7499 | ВК.110.260.1250.2ТГ
ВК. | 110 | . | 260 | . | 1300 | . | 2 | ТГ | 110 | 260 | 1300 | 11.9217 | 605.1484 | 18825.7153 | 23795.3232 | 16308.6611 | 35134.3764 | 40103.9843 | ВК.110.260.1300.2ТГ
ВК. | 110 | . | 260 | . | 1350 | . | 2 | ТГ | 110 | 260 | 1350 | 12.3309 | 636.9983 | 19318.7949 | 24454.7679 | 16779.1167 | 36097.9116 | 41233.8846 | ВК.110.260.1350.2ТГ
ВК. | 110 | . | 260 | . | 1400 | . | 2 | ТГ | 110 | 260 | 1400 | 12.7571 | 668.8482 | 19811.8744 | 25114.2126 | 17500.9064 | 37312.7808 | 42615.1191 | ВК.110.260.1400.2ТГ
ВК. | 110 | . | 260 | . | 1450 | . | 2 | ТГ | 110 | 260 | 1450 | 13.1662 | 700.6981 | 20304.9539 | 25773.6575 | 17971.362 | 38276.3159 | 43745.0195 | ВК.110.260.1450.2ТГ
ВК. | 110 | . | 260 | . | 1500 | . | 2 | ТГ | 110 | 260 | 1500 | 13.7356 | 732.5481 | 21464.3914 | 27059.0886 | 18693.1517 | 40157.543 | 45752.2403 | ВК.110.260.1500.2ТГ
ВК. | 110 | . | 260 | . | 1550 | . | 2 | ТГ | 110 | 260 | 1550 | 14.1447 | 764.398 | 21957.4709 | 27718.5335 | 19163.6072 | 41121.0781 | 46882.1407 | ВК.110.260.1550.2ТГ
ВК. | 110 | . | 260 | . | 1600 | . | 2 | ТГ | 110 | 260 | 1600 | 14.5539 | 796.2479 | 22450.5503 | 28377.9782 | 19634.0628 | 42084.6132 | 48012.041 | ВК.110.260.1600.2ТГ
ВК. | 110 | . | 260 | . | 1650 | . | 2 | ТГ | 110 | 260 | 1650 | 14.9801 | 828.0978 | 22943.63 | 29037.4229 | 20355.8524 | 43299.4824 | 49393.2752 | ВК.110.260.1650.2ТГ
ВК. | 110 | . | 260 | . | 1700 | . | 2 | ТГ | 110 | 260 | 1700 | 15.3893 | 859.9477 | 23436.7095 | 29696.8676 | 20826.3079 | 44263.0174 | 50523.1755 | ВК.110.260.1700.2ТГ
ВК. | 110 | . | 260 | . | 1750 | . | 2 | ТГ | 110 | 260 | 1750 | 15.8155 | 891.7976 | 23929.789 | 30356.3125 | 21548.0976 | 45477.8866 | 51904.4101 | ВК.110.260.1750.2ТГ
ВК. | 110 | . | 260 | . | 1800 | . | 2 | ТГ | 110 | 260 | 1800 | 16.2247 | 923.6476 | 24422.8685 | 31015.7572 | 22018.5532 | 46441.4217 | 53034.3104 | ВК.110.260.1800.2ТГ
ВК. | 110 | . | 260 | . | 1850 | . | 2 | ТГ | 110 | 260 | 1850 | 16.6509 | 955.4975 | 24915.9481 | 31675.2019 | 22740.3429 | 47656.291 | 54415.5448 | ВК.110.260.1850.2ТГ
ВК. | 110 | . | 260 | . | 1900 | . | 2 | ТГ | 110 | 260 | 1900 | 17.0601 | 987.3474 | 25409.0276 | 32334.6466 | 23210.7985 | 48619.8261 | 55545.4451 | ВК.110.260.1900.2ТГ
ВК. | 110 | . | 260 | . | 1950 | . | 2 | ТГ | 110 | 260 | 1950 | 17.5085 | 1019.1973 | 25952.1074 | 33044.3969 | 23681.254 | 49633.3615 | 56725.651 | ВК.110.260.1950.2ТГ
ВК. | 110 | . | 260 | . | 2000 | . | 2 | ТГ | 110 | 260 | 2000 | 18.0263 | 1051.0472 | 26696.4788 | 34044.6636 | 24403.0438 | 51099.5226 | 58447.7074 | ВК.110.260.2000.2ТГ
ВК. | 110 | . | 260 | . | 2050 | . | 2 | ТГ | 110 | 260 | 2050 | 18.4355 | 1082.8971 | 27189.5583 | 34704.1085 | 24873.4993 | 52063.0576 | 59577.6078 | ВК.110.260.2050.2ТГ
ВК. | 110 | . | 260 | . | 2100 | . | 2 | ТГ | 110 | 260 | 2100 | 18.8617 | 1114.747 | 27682.638 | 35363.5532 | 25595.289 | 53277.927 | 60958.8422 | ВК.110.260.2100.2ТГ
ВК. | 110 | . | 260 | . | 2150 | . | 2 | ТГ | 110 | 260 | 2150 | 19.2709 | 1146.597 | 28175.7174 | 36022.9979 | 26065.7446 | 54241.462 | 62088.7425 | ВК.110.260.2150.2ТГ
ВК. | 110 | . | 260 | . | 2200 | . | 2 | ТГ | 110 | 260 | 2200 | 19.6971 | 1178.4469 | 28668.7969 | 36682.4428 | 26787.5343 | 55456.3312 | 63469.9771 | ВК.110.260.2200.2ТГ
ВК. | 110 | . | 260 | . | 2250 | . | 2 | ТГ | 110 | 260 | 2250 | 20.1063 | 1210.2968 | 29161.8764 | 37341.8875 | 27257.9897 | 56419.8661 | 64599.8772 | ВК.110.260.2250.2ТГ
ВК. | 110 | . | 260 | . | 2300 | . | 2 | ТГ | 110 | 260 | 2300 | 20.5155 | 1242.1467 | 29654.9561 | 38001.3322 | 27728.4453 | 57383.4014 | 65729.7775 | ВК.110.260.2300.2ТГ
ВК. | 110 | . | 260 | . | 2350 | . | 2 | ТГ | 110 | 260 | 2350 | 20.9417 | 1273.9966 | 30148.0356 | 38660.777 | 28450.235 | 58598.2706 | 67111.0119 | ВК.110.260.2350.2ТГ
ВК. | 110 | . | 260 | . | 2400 | . | 2 | ТГ | 110 | 260 | 2400 | 21.3508 | 1305.8465 | 30641.1151 | 39320.2218 | 28920.6906 | 59561.8056 | 68240.9124 | ВК.110.260.2400.2ТГ
ВК. | 110 | . | 260 | . | 2450 | . | 2 | ТГ | 110 | 260 | 2450 | 21.9202 | 1337.6965 | 31800.5525 | 40605.6529 | 29642.4803 | 61443.0328 | 70248.1331 | ВК.110.260.2450.2ТГ
ВК. | 110 | . | 260 | . | 2500 | . | 2 | ТГ | 110 | 260 | 2500 | 22.3293 | 1369.5464 | 32293.632 | 41265.0978 | 30112.9358 | 62406.5678 | 71378.0336 | ВК.110.260.2500.2ТГ
ВК. | 110 | . | 260 | . | 2550 | . | 2 | ТГ | 110 | 260 | 2550 | 22.7556 | 1401.3963 | 32786.7115 | 41924.5425 | 30834.7255 | 63621.437 | 72759.268 | ВК.110.260.2550.2ТГ
ВК. | 110 | . | 260 | . | 2600 | . | 2 | ТГ | 110 | 260 | 2600 | 23.1647 | 1433.2462 | 33279.7911 | 42583.9872 | 31305.1811 | 64584.9722 | 73889.1683 | ВК.110.260.2600.2ТГ
ВК. | 110 | . | 260 | . | 2650 | . | 2 | ТГ | 110 | 260 | 2650 | 23.591 | 1465.0961 | 33772.8706 | 43243.4319 | 32026.9708 | 65799.8414 | 75270.4027 | ВК.110.260.2650.2ТГ
ВК. | 110 | . | 260 | . | 2700 | . | 2 | ТГ | 110 | 260 | 2700 | 24.0394 | 1496.946 | 34315.9504 | 43953.1822 | 32497.4264 | 66813.3768 | 76450.6086 | ВК.110.260.2700.2ТГ
ВК. | 110 | . | 260 | . | 2750 | . | 2 | ТГ | 110 | 260 | 2750 | 24.4486 | 1528.796 | 34809.0299 | 44612.6269 | 32967.8819 | 67776.9119 | 77580.5089 | ВК.110.260.2750.2ТГ
ВК. | 110 | . | 260 | . | 2800 | . | 2 | ТГ | 110 | 260 | 2800 | 24.8748 | 1560.6459 | 35302.1094 | 45272.0717 | 33689.6715 | 68991.7809 | 78961.7431 | ВК.110.260.2800.2ТГ
ВК. | 110 | . | 260 | . | 2850 | . | 2 | ТГ | 110 | 260 | 2850 | 25.284 | 1592.4958 | 35795.1891 | 45931.5165 | 34160.1271 | 69955.3161 | 80091.6436 | ВК.110.260.2850.2ТГ
ВК. | 110 | . | 260 | . | 2900 | . | 2 | ТГ | 110 | 260 | 2900 | 25.7102 | 1624.3457 | 36288.2686 | 46590.9612 | 34881.9168 | 71170.1853 | 81472.878 | ВК.110.260.2900.2ТГ
ВК. | 110 | . | 260 | . | 2950 | . | 2 | ТГ | 110 | 260 | 2950 | 26.1194 | 1656.1956 | 36781.3481 | 47250.4059 | 35352.3723 | 72133.7204 | 82602.7783 | ВК.110.260.2950.2ТГ
ВК. | 110 | . | 260 | . | 3000 | . | 2 | ТГ | 110 | 260 | 3000 | 26.5456 | 1688.0455 | 38555.3492 | 47909.8508 | 36074.162 | 74629.5112 | 83984.0129 | ВК.110.260.3000.2ТГ
Ширина конвектора 300 мм
Теплообменник 50х100 мм
ВК. | 110 | . | 300 | . | 600 | . | 2 | ТГ | 110 | 300 | 600 | 6.6008 | 170.578 | 12440.4728 | 15323.5069 | 8941.6715 | 21382.1444 | 24265.1785 | ВК.110.300.600.2ТГ
ВК. | 110 | . | 300 | . | 650 | . | 2 | ТГ | 110 | 300 | 650 | 7.0418 | 204.6936 | 12953.9855 | 16018.7393 | 9465.3132 | 22419.2987 | 25484.0524 | ВК.110.300.650.2ТГ
ВК. | 110 | . | 300 | . | 700 | . | 2 | ТГ | 110 | 300 | 700 | 7.4999 | 238.8092 | 13467.4982 | 16713.9714 | 10240.2891 | 23707.7872 | 26954.2605 | ВК.110.300.700.2ТГ
ВК. | 110 | . | 300 | . | 750 | . | 2 | ТГ | 110 | 300 | 750 | 7.9409 | 272.9248 | 13981.0108 | 17409.2038 | 10763.9307 | 24744.9415 | 28173.1345 | ВК.110.300.750.2ТГ
ВК. | 110 | . | 300 | . | 800 | . | 2 | ТГ | 110 | 300 | 800 | 8.3819 | 307.0404 | 14494.5235 | 18104.4361 | 11287.5723 | 25782.0958 | 29392.0084 | ВК.110.300.800.2ТГ
ВК. | 110 | . | 300 | . | 850 | . | 2 | ТГ | 110 | 300 | 850 | 8.84 | 341.156 | 15008.0361 | 18799.6683 | 12062.5483 | 27070.5844 | 30862.2165 | ВК.110.300.850.2ТГ
ВК. | 110 | . | 300 | . | 900 | . | 2 | ТГ | 110 | 300 | 900 | 9.2811 | 375.2716 | 15521.5488 | 19494.9006 | 12586.1899 | 28107.7387 | 32081.0905 | ВК.110.300.900.2ТГ
ВК. | 110 | . | 300 | . | 950 | . | 2 | ТГ | 110 | 300 | 950 | 9.7391 | 409.3873 | 16035.0615 | 20190.1329 | 13361.1657 | 29396.2271 | 33551.2986 | ВК.110.300.950.2ТГ
ВК. | 110 | . | 300 | . | 1000 | . | 2 | ТГ | 110 | 300 | 1000 | 10.1802 | 443.5029 | 16548.5741 | 20885.3653 | 13884.8075 | 30433.3816 | 34770.1727 | ВК.110.300.1000.2ТГ
ВК. | 110 | . | 300 | . | 1050 | . | 2 | ТГ | 110 | 300 | 1050 | 10.6382 | 477.6185 | 17062.0868 | 21580.5974 | 14659.7832 | 31721.87 | 36240.3807 | ВК.110.300.1050.2ТГ
ВК. | 110 | . | 300 | . | 1100 | . | 2 | ТГ | 110 | 300 | 1100 | 11.0793 | 511.7341 | 17575.5994 | 22275.8298 | 15183.425 | 32759.0245 | 37459.2548 | ВК.110.300.1100.2ТГ
ВК. | 110 | . | 300 | . | 1150 | . | 2 | ТГ | 110 | 300 | 1150 | 11.5203 | 545.8497 | 18089.1121 | 22971.0621 | 15707.0666 | 33796.1787 | 38678.1287 | ВК.110.300.1150.2ТГ
ВК. | 110 | . | 300 | . | 1200 | . | 2 | ТГ | 110 | 300 | 1200 | 12.0176 | 579.9653 | 18652.6249 | 23716.5999 | 16482.0424 | 35134.6673 | 40198.6423 | ВК.110.300.1200.2ТГ
ВК. | 110 | . | 300 | . | 1250 | . | 2 | ТГ | 110 | 300 | 1250 | 12.4586 | 614.0809 | 19166.1376 | 24411.8322 | 17005.6842 | 36171.8218 | 41417.5164 | ВК.110.300.1250.2ТГ
ВК. | 110 | . | 300 | . | 1300 | . | 2 | ТГ | 110 | 300 | 1300 | 12.9167 | 648.1965 | 19679.6502 | 25107.0644 | 17780.66 | 37460.3102 | 42887.7243 | ВК.110.300.1300.2ТГ
ВК. | 110 | . | 300 | . | 1350 | . | 2 | ТГ | 110 | 300 | 1350 | 13.3577 | 682.3121 | 20193.1629 | 25802.2967 | 18304.3016 | 38497.4645 | 44106.5983 | ВК.110.300.1350.2ТГ
ВК. | 110 | . | 300 | . | 1400 | . | 2 | ТГ | 110 | 300 | 1400 | 13.8158 | 716.4277 | 20706.6756 | 26497.529 | 19079.2775 | 39785.9531 | 45576.8066 | ВК.110.300.1400.2ТГ
ВК. | 110 | . | 300 | . | 1450 | . | 2 | ТГ | 110 | 300 | 1450 | 14.2568 | 750.5433 | 21220.1882 | 27192.7612 | 19602.9192 | 40823.1074 | 46795.6804 | ВК.110.300.1450.2ТГ
ВК. | 110 | . | 300 | . | 1500 | . | 2 | ТГ | 110 | 300 | 1500 | 14.8821 | 784.6589 | 22501.3476 | 28609.6285 | 20377.8951 | 42879.2427 | 48987.5236 | ВК.110.300.1500.2ТГ
ВК. | 110 | . | 300 | . | 1550 | . | 2 | ТГ | 110 | 300 | 1550 | 15.3231 | 818.7745 | 23014.8603 | 29304.8608 | 20901.5367 | 43916.397 | 50206.3976 | ВК.110.300.1550.2ТГ
ВК. | 110 | . | 300 | . | 1600 | . | 2 | ТГ | 110 | 300 | 1600 | 15.7641 | 852.8901 | 23528.3731 | 30000.0932 | 21425.1784 | 44953.5515 | 51425.2715 | ВК.110.300.1600.2ТГ
ВК. | 110 | . | 300 | . | 1650 | . | 2 | ТГ | 110 | 300 | 1650 | 16.2222 | 887.0057 | 24041.8858 | 30695.3254 | 22200.1543 | 46242.04 | 52895.4796 | ВК.110.300.1650.2ТГ
ВК. | 110 | . | 300 | . | 1700 | . | 2 | ТГ | 110 | 300 | 1700 | 16.6632 | 921.1213 | 24555.3984 | 31390.5577 | 22723.7959 | 47279.1943 | 54114.3536 | ВК.110.300.1700.2ТГ
ВК. | 110 | . | 300 | . | 1750 | . | 2 | ТГ | 110 | 300 | 1750 | 17.1213 | 955.2369 | 25068.9111 | 32085.79 | 23498.7718 | 48567.6829 | 55584.5618 | ВК.110.300.1750.2ТГ
ВК. | 110 | . | 300 | . | 1800 | . | 2 | ТГ | 110 | 300 | 1800 | 17.5623 | 989.3525 | 25582.4237 | 32781.0223 | 24022.4135 | 49604.8372 | 56803.4358 | ВК.110.300.1800.2ТГ
ВК. | 110 | . | 300 | . | 1850 | . | 2 | ТГ | 110 | 300 | 1850 | 18.0204 | 1023.4681 | 26095.9364 | 33476.2545 | 24797.3892 | 50893.3256 | 58273.6437 | ВК.110.300.1850.2ТГ
ВК. | 110 | . | 300 | . | 1900 | . | 2 | ТГ | 110 | 300 | 1900 | 18.4614 | 1057.5837 | 26609.4491 | 34171.4868 | 25321.031 | 51930.4801 | 59492.5179 | ВК.110.300.1900.2ТГ
ВК. | 110 | . | 300 | . | 1950 | . | 2 | ТГ | 110 | 300 | 1950 | 18.9417 | 1091.6993 | 27172.9619 | 34917.0246 | 25844.6727 | 53017.6345 | 60761.6973 | ВК.110.300.1950.2ТГ
ВК. | 110 | . | 300 | . | 2000 | . | 2 | ТГ | 110 | 300 | 2000 | 19.4913 | 1125.8149 | 27937.7664 | 35953.0789 | 26619.6484 | 54557.4149 | 62572.7274 | ВК.110.300.2000.2ТГ
ВК. | 110 | . | 300 | . | 2050 | . | 2 | ТГ | 110 | 300 | 2050 | 19.9324 | 1159.9305 | 28451.2791 | 36648.3113 | 27143.2902 | 55594.5693 | 63791.6015 | ВК.110.300.2050.2ТГ
ВК. | 110 | . | 300 | . | 2100 | . | 2 | ТГ | 110 | 300 | 2100 | 20.3904 | 1194.0462 | 28964.7918 | 37343.5434 | 27918.266 | 56883.0577 | 65261.8094 | ВК.110.300.2100.2ТГ
ВК. | 110 | . | 300 | . | 2150 | . | 2 | ТГ | 110 | 300 | 2150 | 20.8315 | 1228.1618 | 29478.3044 | 38038.7758 | 28441.9078 | 57920.2122 | 66480.6835 | ВК.110.300.2150.2ТГ
ВК. | 110 | . | 300 | . | 2200 | . | 2 | ТГ | 110 | 300 | 2200 | 21.2895 | 1262.2774 | 29991.8171 | 38734.0081 | 29216.8835 | 59208.7006 | 67950.8916 | ВК.110.300.2200.2ТГ
ВК. | 110 | . | 300 | . | 2250 | . | 2 | ТГ | 110 | 300 | 2250 | 21.7306 | 1296.393 | 30505.3297 | 39429.2404 | 29740.5252 | 60245.8549 | 69169.7656 | ВК.110.300.2250.2ТГ
ВК. | 110 | . | 300 | . | 2300 | . | 2 | ТГ | 110 | 300 | 2300 | 22.1716 | 1330.5086 | 31018.8424 | 40124.4726 | 30264.167 | 61283.0094 | 70388.6396 | ВК.110.300.2300.2ТГ
ВК. | 110 | . | 300 | . | 2350 | . | 2 | ТГ | 110 | 300 | 2350 | 22.6297 | 1364.6242 | 31532.3551 | 40819.7049 | 31039.1427 | 62571.4978 | 71858.8477 | ВК.110.300.2350.2ТГ
ВК. | 110 | . | 300 | . | 2400 | . | 2 | ТГ | 110 | 300 | 2400 | 23.0707 | 1398.7398 | 32045.8677 | 41514.9373 | 31562.7844 | 63608.6521 | 73077.7216 | ВК.110.300.2400.2ТГ
ВК. | 110 | . | 300 | . | 2450 | . | 2 | ТГ | 110 | 300 | 2450 | 23.6959 | 1432.8554 | 33327.0271 | 42931.8044 | 32337.7603 | 65664.7874 | 75269.5647 | ВК.110.300.2450.2ТГ
ВК. | 110 | . | 300 | . | 2500 | . | 2 | ТГ | 110 | 300 | 2500 | 24.137 | 1466.971 | 33840.5398 | 43627.0368 | 32861.4019 | 66701.9417 | 76488.4387 | ВК.110.300.2500.2ТГ
ВК. | 110 | . | 300 | . | 2550 | . | 2 | ТГ | 110 | 300 | 2550 | 24.595 | 1501.0866 | 34354.0525 | 44322.2691 | 33636.3778 | 67990.4303 | 77958.6469 | ВК.110.300.2550.2ТГ
ВК. | 110 | . | 300 | . | 2600 | . | 2 | ТГ | 110 | 300 | 2600 | 25.0361 | 1535.2022 | 34867.5651 | 45017.5014 | 34160.0195 | 69027.5846 | 79177.5209 | ВК.110.300.2600.2ТГ
ВК. | 110 | . | 300 | . | 2650 | . | 2 | ТГ | 110 | 300 | 2650 | 25.4941 | 1569.3178 | 35381.0778 | 45712.7336 | 34934.9952 | 70316.073 | 80647.7288 | ВК.110.300.2650.2ТГ
ВК. | 110 | . | 300 | . | 2700 | . | 2 | ТГ | 110 | 300 | 2700 | 25.9744 | 1603.4334 | 35944.5907 | 46458.2714 | 35458.637 | 71403.2278 | 81916.9084 | ВК.110.300.2700.2ТГ
ВК. | 110 | . | 300 | . | 2750 | . | 2 | ТГ | 110 | 300 | 2750 | 26.4155 | 1637.549 | 36458.1034 | 47153.5037 | 35982.2787 | 72440.3821 | 83135.7824 | ВК.110.300.2750.2ТГ
ВК. | 110 | . | 300 | . | 2800 | . | 2 | ТГ | 110 | 300 | 2800 | 26.8735 | 1671.6646 | 36971.6161 | 47848.736 | 36757.2544 | 73728.8705 | 84605.9905 | ВК.110.300.2800.2ТГ
ВК. | 110 | . | 300 | . | 2850 | . | 2 | ТГ | 110 | 300 | 2850 | 27.3146 | 1705.7802 | 37485.1287 | 48543.9684 | 37280.8962 | 74766.0249 | 85824.8646 | ВК.110.300.2850.2ТГ
ВК. | 110 | . | 300 | . | 2900 | . | 2 | ТГ | 110 | 300 | 2900 | 27.7726 | 1739.8958 | 37998.6414 | 49239.2005 | 38055.872 | 76054.5134 | 87295.0725 | ВК.110.300.2900.2ТГ
ВК. | 110 | . | 300 | . | 2950 | . | 2 | ТГ | 110 | 300 | 2950 | 28.2137 | 1774.0114 | 38512.154 | 49934.4329 | 38579.5138 | 77091.6678 | 88513.9466 | ВК.110.300.2950.2ТГ
ВК. | 110 | . | 300 | . | 3000 | . | 2 | ТГ | 110 | 300 | 3000 | 28.6717 | 1808.127 | 40306.5883 | 50629.6652 | 39354.4896 | 79661.0779 | 89984.1547 | ВК.110.300.3000.2ТГ
Теплообменник 50х200 мм
ВК. | 110 | . | 300 | . | 600 | . | 4 | ТГ | 110 | 300 | 600 | 7.1083 | 216.9697 | 14845.0902 | 17767.6981 | 8941.6715 | 23786.7617 | 26709.3697 | ВК.110.300.600.4ТГ
ВК. | 110 | . | 300 | . | 650 | . | 4 | ТГ | 110 | 300 | 650 | 7.616 | 260.3636 | 15663.6242 | 18771.8883 | 9465.3132 | 25128.9374 | 28237.2015 | ВК.110.300.650.4ТГ
ВК. | 110 | . | 300 | . | 700 | . | 4 | ТГ | 110 | 300 | 700 | 8.1406 | 303.7575 | 16403.7364 | 19697.1781 | 10240.2891 | 26644.0255 | 29937.4672 | ВК.110.300.700.4ТГ
ВК. | 110 | . | 300 | . | 750 | . | 4 | ТГ | 110 | 300 | 750 | 8.6483 | 347.1515 | 17143.8487 | 20622.4678 | 10763.9307 | 27907.7794 | 31386.3985 | ВК.110.300.750.4ТГ
ВК. | 110 | . | 300 | . | 800 | . | 4 | ТГ | 110 | 300 | 800 | 9.156 | 390.5454 | 17883.961 | 21547.7576 | 11287.5723 | 29171.5333 | 32835.33 | ВК.110.300.800.4ТГ
ВК. | 110 | . | 300 | . | 850 | . | 4 | ТГ | 110 | 300 | 850 | 9.6806 | 433.9393 | 18624.0733 | 22473.0473 | 12062.5483 | 30686.6215 | 34535.5955 | ВК.110.300.850.4ТГ
ВК. | 110 | . | 300 | . | 900 | . | 4 | ТГ | 110 | 300 | 900 | 10.1883 | 477.3333 | 19364.1854 | 23398.3371 | 12586.1899 | 31950.3753 | 35984.527 | ВК.110.300.900.4ТГ
ВК. | 110 | . | 300 | . | 950 | . | 4 | ТГ | 110 | 300 | 950 | 10.713 | 520.7272 | 20104.2977 | 24323.6269 | 13361.1657 | 33465.4634 | 37684.7925 | ВК.110.300.950.4ТГ
ВК. | 110 | . | 300 | . | 1000 | . | 4 | ТГ | 110 | 300 | 1000 | 11.2206 | 564.1211 | 20844.41 | 25248.9165 | 13884.8075 | 34729.2175 | 39133.724 | ВК.110.300.1000.4ТГ
ВК. | 110 | . | 300 | . | 1050 | . | 4 | ТГ | 110 | 300 | 1050 | 11.7453 | 607.5151 | 21584.5223 | 26174.2063 | 14659.7832 | 36244.3055 | 40833.9896 | ВК.110.300.1050.4ТГ
ВК. | 110 | . | 300 | . | 1100 | . | 4 | ТГ | 110 | 300 | 1100 | 12.253 | 650.909 | 22324.6345 | 27099.496 | 15183.425 | 37508.0595 | 42282.921 | ВК.110.300.1100.4ТГ
ВК. | 110 | . | 300 | . | 1150 | . | 4 | ТГ | 110 | 300 | 1150 | 12.7606 | 694.303 | 23064.7468 | 28024.7858 | 15707.0666 | 38771.8134 | 43731.8524 | ВК.110.300.1150.4ТГ
ВК. | 110 | . | 300 | . | 1200 | . | 4 | ТГ | 110 | 300 | 1200 | 13.3638 | 737.6969 | 23888.9572 | 29034.6872 | 16482.0424 | 40370.9997 | 45516.7296 | ВК.110.300.1200.4ТГ
ВК. | 110 | . | 300 | . | 1250 | . | 4 | ТГ | 110 | 300 | 1250 | 13.8715 | 781.0908 | 24629.0695 | 29959.977 | 17005.6842 | 41634.7537 | 46965.6612 | ВК.110.300.1250.4ТГ
ВК. | 110 | . | 300 | . | 1300 | . | 4 | ТГ | 110 | 300 | 1300 | 14.3962 | 824.4848 | 25369.1818 | 30885.2666 | 17780.66 | 43149.8418 | 48665.9266 | ВК.110.300.1300.4ТГ
ВК. | 110 | . | 300 | . | 1350 | . | 4 | ТГ | 110 | 300 | 1350 | 14.9038 | 867.8787 | 26109.2941 | 31810.5565 | 18304.3016 | 44413.5957 | 50114.8581 | ВК.110.300.1350.4ТГ
ВК. | 110 | . | 300 | . | 1400 | . | 4 | ТГ | 110 | 300 | 1400 | 15.4285 | 911.2726 | 26849.4063 | 32735.8461 | 19079.2775 | 45928.6838 | 51815.1236 | ВК.110.300.1400.4ТГ
ВК. | 110 | . | 300 | . | 1450 | . | 4 | ТГ | 110 | 300 | 1450 | 15.9362 | 954.6666 | 27589.5186 | 33661.1359 | 19602.9192 | 47192.4377 | 53264.0551 | ВК.110.300.1450.4ТГ
ВК. | 110 | . | 300 | . | 1500 | . | 4 | ТГ | 110 | 300 | 1500 | 16.628 | 998.0605 | 29097.2776 | 35308.0607 | 20377.8951 | 49475.1727 | 55685.9558 | ВК.110.300.1500.4ТГ
ВК. | 110 | . | 300 | . | 1550 | . | 4 | ТГ | 110 | 300 | 1550 | 17.1357 | 1041.4544 | 29837.3899 | 36233.3504 | 20901.5367 | 50738.9267 | 57134.8871 | ВК.110.300.1550.4ТГ
ВК. | 110 | . | 300 | . | 1600 | . | 4 | ТГ | 110 | 300 | 1600 | 17.6433 | 1084.8484 | 30577.5021 | 37158.6402 | 21425.1784 | 52002.6804 | 58583.8185 | ВК.110.300.1600.4ТГ
ВК. | 110 | . | 300 | . | 1650 | . | 4 | ТГ | 110 | 300 | 1650 | 18.168 | 1128.2423 | 31317.6144 | 38083.9298 | 22200.1543 | 53517.7687 | 60284.0841 | ВК.110.300.1650.4ТГ
ВК. | 110 | . | 300 | . | 1700 | . | 4 | ТГ | 110 | 300 | 1700 | 18.6757 | 1171.6362 | 32057.7267 | 39009.2196 | 22723.7959 | 54781.5226 | 61733.0155 | ВК.110.300.1700.4ТГ
ВК. | 110 | . | 300 | . | 1750 | . | 4 | ТГ | 110 | 300 | 1750 | 19.2004 | 1215.0302 | 32797.839 | 39934.5094 | 23498.7718 | 56296.6108 | 63433.2813 | ВК.110.300.1750.4ТГ
ВК. | 110 | . | 300 | . | 1800 | . | 4 | ТГ | 110 | 300 | 1800 | 19.708 | 1258.4241 | 33537.9511 | 40859.7991 | 24022.4135 | 57560.3646 | 64882.2125 | ВК.110.300.1800.4ТГ
ВК. | 110 | . | 300 | . | 1850 | . | 4 | ТГ | 110 | 300 | 1850 | 20.2327 | 1301.818 | 34278.0634 | 41785.0889 | 24797.3892 | 59075.4527 | 66582.4781 | ВК.110.300.1850.4ТГ
ВК. | 110 | . | 300 | . | 1900 | . | 4 | ТГ | 110 | 300 | 1900 | 20.7404 | 1345.212 | 35018.1757 | 42710.3785 | 25321.031 | 60339.2067 | 68031.4096 | ВК.110.300.1900.4ТГ
ВК. | 110 | . | 300 | . | 1950 | . | 4 | ТГ | 110 | 300 | 1950 | 21.3265 | 1388.6059 | 35842.3862 | 43720.2801 | 25844.6727 | 61687.0589 | 69564.9527 | ВК.110.300.1950.4ТГ
ВК. | 110 | . | 300 | . | 2000 | . | 4 | ТГ | 110 | 300 | 2000 | 21.9428 | 1431.9998 | 36833.7904 | 44986.3917 | 26619.6484 | 63453.4388 | 71606.0402 | ВК.110.300.2000.4ТГ
ВК. | 110 | . | 300 | . | 2050 | . | 4 | ТГ | 110 | 300 | 2050 | 22.4504 | 1475.3938 | 37573.9027 | 45911.6815 | 27143.2902 | 64717.1929 | 73054.9718 | ВК.110.300.2050.4ТГ
ВК. | 110 | . | 300 | . | 2100 | . | 4 | ТГ | 110 | 300 | 2100 | 22.9751 | 1518.7877 | 38314.0148 | 46836.9713 | 27918.266 | 66232.2808 | 74755.2373 | ВК.110.300.2100.4ТГ
ВК. | 110 | . | 300 | . | 2150 | . | 4 | ТГ | 110 | 300 | 2150 | 23.4828 | 1562.1816 | 39054.1271 | 47762.261 | 28441.9078 | 67496.0349 | 76204.1688 | ВК.110.300.2150.4ТГ
ВК. | 110 | . | 300 | . | 2200 | . | 4 | ТГ | 110 | 300 | 2200 | 24.0075 | 1605.5756 | 39794.2394 | 48687.5508 | 29216.8835 | 69011.123 | 77904.4343 | ВК.110.300.2200.4ТГ
ВК. | 110 | . | 300 | . | 2250 | . | 4 | ТГ | 110 | 300 | 2250 | 24.5151 | 1648.9695 | 40534.3517 | 49612.8405 | 29740.5252 | 70274.8769 | 79353.3656 | ВК.110.300.2250.4ТГ
ВК. | 110 | . | 300 | . | 2300 | . | 4 | ТГ | 110 | 300 | 2300 | 25.0228 | 1692.3634 | 41274.4639 | 50538.1303 | 30264.167 | 71538.6308 | 80802.2972 | ВК.110.300.2300.4ТГ
ВК. | 110 | . | 300 | . | 2350 | . | 4 | ТГ | 110 | 300 | 2350 | 25.5475 | 1735.7574 | 42014.5762 | 51463.4199 | 31039.1427 | 73053.7189 | 82502.5626 | ВК.110.300.2350.4ТГ
ВК. | 110 | . | 300 | . | 2400 | . | 4 | ТГ | 110 | 300 | 2400 | 26.0551 | 1779.1513 | 42754.6885 | 52388.7097 | 31562.7844 | 74317.4728 | 83951.4941 | ВК.110.300.2400.4ТГ
ВК. | 110 | . | 300 | . | 2450 | . | 4 | ТГ | 110 | 300 | 2450 | 26.747 | 1822.5452 | 44262.4475 | 54035.6345 | 32337.7603 | 76600.2078 | 86373.3948 | ВК.110.300.2450.4ТГ
ВК. | 110 | . | 300 | . | 2500 | . | 4 | ТГ | 110 | 300 | 2500 | 27.2546 | 1865.9392 | 45002.5597 | 54960.9242 | 32861.4019 | 77863.9616 | 87822.3261 | ВК.110.300.2500.4ТГ
ВК. | 110 | . | 300 | . | 2550 | . | 4 | ТГ | 110 | 300 | 2550 | 27.7793 | 1909.3331 | 45742.672 | 55886.214 | 33636.3778 | 79379.0498 | 89522.5918 | ВК.110.300.2550.4ТГ
ВК. | 110 | . | 300 | . | 2600 | . | 4 | ТГ | 110 | 300 | 2600 | 28.287 | 1952.7271 | 46482.7843 | 56811.5036 | 34160.0195 | 80642.8038 | 90971.5231 | ВК.110.300.2600.4ТГ
ВК. | 110 | . | 300 | . | 2650 | . | 4 | ТГ | 110 | 300 | 2650 | 28.8117 | 1996.121 | 47222.8966 | 57736.7934 | 34934.9952 | 82157.8918 | 92671.7887 | ВК.110.300.2650.4ТГ
ВК. | 110 | . | 300 | . | 2700 | . | 4 | ТГ | 110 | 300 | 2700 | 29.3978 | 2039.5149 | 48047.1071 | 58746.6948 | 35458.637 | 83505.7441 | 94205.3319 | ВК.110.300.2700.4ТГ
ВК. | 110 | . | 300 | . | 2750 | . | 4 | ТГ | 110 | 300 | 2750 | 29.9055 | 2082.9089 | 48787.2194 | 59671.9846 | 35982.2787 | 84769.498 | 95654.2633 | ВК.110.300.2750.4ТГ
ВК. | 110 | . | 300 | . | 2800 | . | 4 | ТГ | 110 | 300 | 2800 | 30.4302 | 2126.3028 | 49527.3317 | 60597.2743 | 36757.2544 | 86284.5861 | 97354.5287 | ВК.110.300.2800.4ТГ
ВК. | 110 | . | 300 | . | 2850 | . | 4 | ТГ | 110 | 300 | 2850 | 30.9378 | 2169.6967 | 50267.4438 | 61522.5641 | 37280.8962 | 87548.34 | 98803.4603 | ВК.110.300.2850.4ТГ
ВК. | 110 | . | 300 | . | 2900 | . | 4 | ТГ | 110 | 300 | 2900 | 31.4625 | 2213.0907 | 51007.5561 | 62447.8539 | 38055.872 | 89063.4281 | 100503.7259 | ВК.110.300.2900.4ТГ
ВК. | 110 | . | 300 | . | 2950 | . | 4 | ТГ | 110 | 300 | 2950 | 31.9702 | 2256.4846 | 51747.6684 | 63373.1436 | 38579.5138 | 90327.1822 | 101952.6573 | ВК.110.300.2950.4ТГ
ВК. | 110 | . | 300 | . | 3000 | . | 4 | ТГ | 110 | 300 | 3000 | 32.4949 | 2299.8785 | 53768.7022 | 64298.4334 | 39354.4896 | 93123.1917 | 103652.9229 | ВК.110.300.3000.4ТГ
Ширина конвектора 360 мм
Теплообменник 50х200 мм
ВК. | 110 | . | 360 | . | 600 | . | 4 | ТГ | 110 | 360 | 600 | 7.9319 | 235.687 | 15662.914 | 19026.3779 | 10032.761 | 25695.675 | 29059.1389 | ВК.110.360.600.4ТГ
ВК. | 110 | . | 360 | . | 650 | . | 4 | ТГ | 110 | 360 | 650 | 8.4874 | 282.8244 | 16433.676 | 20005.349 | 10636.1818 | 27069.8578 | 30641.5308 | ВК.110.360.650.4ТГ
ВК. | 110 | . | 360 | . | 700 | . | 4 | ТГ | 110 | 360 | 700 | 9.0598 | 329.9618 | 17204.438 | 20984.3201 | 11490.9369 | 28695.3748 | 32475.2569 | ВК.110.360.700.4ТГ
ВК. | 110 | . | 360 | . | 750 | . | 4 | ТГ | 110 | 360 | 750 | 9.6153 | 377.0992 | 17975.1999 | 21963.2912 | 12094.3577 | 30069.5577 | 34057.6489 | ВК.110.360.750.4ТГ
ВК. | 110 | . | 360 | . | 800 | . | 4 | ТГ | 110 | 360 | 800 | 10.1707 | 424.2366 | 18745.9618 | 22942.2621 | 12697.7786 | 31443.7404 | 35640.0407 | ВК.110.360.800.4ТГ
ВК. | 110 | . | 360 | . | 850 | . | 4 | ТГ | 110 | 360 | 850 | 10.7432 | 471.374 | 19516.7237 | 23921.2331 | 13552.5337 | 33069.2574 | 37473.7668 | ВК.110.360.850.4ТГ
ВК. | 110 | . | 360 | . | 900 | . | 4 | ТГ | 110 | 360 | 900 | 11.2986 | 518.5114 | 20287.4857 | 24900.2042 | 14155.9545 | 34443.4402 | 39056.1587 | ВК.110.360.900.4ТГ
ВК. | 110 | . | 360 | . | 950 | . | 4 | ТГ | 110 | 360 | 950 | 11.8711 | 565.6488 | 21058.2477 | 25879.1753 | 15010.7096 | 36068.9572 | 40889.8848 | ВК.110.360.950.4ТГ
ВК. | 110 | . | 360 | . | 1000 | . | 4 | ТГ | 110 | 360 | 1000 | 12.4265 | 612.7863 | 21829.0096 | 26858.1462 | 15614.1304 | 37443.1401 | 42472.2766 | ВК.110.360.1000.4ТГ
ВК. | 110 | . | 360 | . | 1050 | . | 4 | ТГ | 110 | 360 | 1050 | 12.999 | 659.9237 | 22599.7716 | 27837.1173 | 16468.8855 | 39068.6571 | 44306.0027 | ВК.110.360.1050.4ТГ
ВК. | 110 | . | 360 | . | 1100 | . | 4 | ТГ | 110 | 360 | 1100 | 13.5544 | 707.0611 | 23370.5334 | 28816.0884 | 17072.3063 | 40442.8398 | 45888.3947 | ВК.110.360.1100.4ТГ
ВК. | 110 | . | 360 | . | 1150 | . | 4 | ТГ | 110 | 360 | 1150 | 14.1098 | 754.1985 | 24141.2954 | 29795.0594 | 17675.7272 | 41817.0226 | 47470.7867 | ВК.110.360.1150.4ТГ
ВК. | 110 | . | 360 | . | 1200 | . | 4 | ТГ | 110 | 360 | 1200 | 14.7608 | 801.3359 | 24996.1557 | 30858.6421 | 18530.4824 | 43526.6381 | 49389.1245 | ВК.110.360.1200.4ТГ
ВК. | 110 | . | 360 | . | 1250 | . | 4 | ТГ | 110 | 360 | 1250 | 15.3163 | 848.4733 | 25766.9177 | 31837.6132 | 19133.9033 | 44900.821 | 50971.5165 | ВК.110.360.1250.4ТГ
ВК. | 110 | . | 360 | . | 1300 | . | 4 | ТГ | 110 | 360 | 1300 | 15.8887 | 895.6107 | 26537.6795 | 32816.5842 | 19988.6583 | 46526.3378 | 52805.2425 | ВК.110.360.1300.4ТГ
ВК. | 110 | . | 360 | . | 1350 | . | 4 | ТГ | 110 | 360 | 1350 | 16.4442 | 942.7481 | 27308.4415 | 33795.5553 | 20592.0792 | 47900.5207 | 54387.6345 | ВК.110.360.1350.4ТГ
ВК. | 110 | . | 360 | . | 1400 | . | 4 | ТГ | 110 | 360 | 1400 | 17.0166 | 989.8855 | 28079.2034 | 34774.5262 | 21446.8342 | 49526.0376 | 56221.3604 | ВК.110.360.1400.4ТГ
ВК. | 110 | . | 360 | . | 1450 | . | 4 | ТГ | 110 | 360 | 1450 | 17.5721 | 1037.0229 | 28849.9654 | 35753.4973 | 22050.2551 | 50900.2205 | 57803.7524 | ВК.110.360.1450.4ТГ
ВК. | 110 | . | 360 | . | 1500 | . | 4 | ТГ | 110 | 360 | 1500 | 18.3478 | 1084.1603 | 30440.9189 | 37537.5789 | 22905.0101 | 53345.929 | 60442.589 | ВК.110.360.1500.4ТГ
ВК. | 110 | . | 360 | . | 1550 | . | 4 | ТГ | 110 | 360 | 1550 | 18.9032 | 1131.2977 | 31211.6808 | 38516.5499 | 23508.431 | 54720.1118 | 62024.981 | ВК.110.360.1550.4ТГ
ВК. | 110 | . | 360 | . | 1600 | . | 4 | ТГ | 110 | 360 | 1600 | 19.4586 | 1178.4351 | 31982.4428 | 39495.521 | 24111.8519 | 56094.2947 | 63607.3729 | ВК.110.360.1600.4ТГ
ВК. | 110 | . | 360 | . | 1650 | . | 4 | ТГ | 110 | 360 | 1650 | 20.0311 | 1225.5725 | 32753.2048 | 40474.4921 | 24966.6069 | 57719.8117 | 65441.099 | ВК.110.360.1650.4ТГ
ВК. | 110 | . | 360 | . | 1700 | . | 4 | ТГ | 110 | 360 | 1700 | 20.5866 | 1272.7099 | 33523.9667 | 41453.463 | 25570.0278 | 59093.9945 | 67023.4908 | ВК.110.360.1700.4ТГ
ВК. | 110 | . | 360 | . | 1750 | . | 4 | ТГ | 110 | 360 | 1750 | 21.159 | 1319.8473 | 34294.7286 | 42432.4341 | 26424.7828 | 60719.5114 | 68857.2169 | ВК.110.360.1750.4ТГ
ВК. | 110 | . | 360 | . | 1800 | . | 4 | ТГ | 110 | 360 | 1800 | 21.7145 | 1366.9847 | 35065.4905 | 43411.4051 | 27028.2037 | 62093.6942 | 70439.6089 | ВК.110.360.1800.4ТГ
ВК. | 110 | . | 360 | . | 1850 | . | 4 | ТГ | 110 | 360 | 1850 | 22.2869 | 1414.1221 | 35836.2525 | 44390.3762 | 27882.9589 | 63719.2114 | 72273.3351 | ВК.110.360.1850.4ТГ
ВК. | 110 | . | 360 | . | 1900 | . | 4 | ТГ | 110 | 360 | 1900 | 22.8424 | 1461.2595 | 36607.0145 | 45369.3471 | 28486.3798 | 65093.3942 | 73855.7269 | ВК.110.360.1900.4ТГ
ВК. | 110 | . | 360 | . | 1950 | . | 4 | ТГ | 110 | 360 | 1950 | 23.4763 | 1508.3969 | 37461.8746 | 46432.93 | 29089.8006 | 66551.6753 | 75522.7306 | ВК.110.360.1950.4ТГ
ВК. | 110 | . | 360 | . | 2000 | . | 4 | ТГ | 110 | 360 | 2000 | 24.1403 | 1555.5343 | 38483.9285 | 47752.723 | 29944.5557 | 68428.4842 | 77697.2787 | ВК.110.360.2000.4ТГ
ВК. | 110 | . | 360 | . | 2050 | . | 4 | ТГ | 110 | 360 | 2050 | 24.6958 | 1602.6717 | 39254.6905 | 48731.6941 | 30547.9766 | 69802.667 | 79279.6707 | ВК.110.360.2050.4ТГ
ВК. | 110 | . | 360 | . | 2100 | . | 4 | ТГ | 110 | 360 | 2100 | 25.2682 | 1649.8091 | 40025.4524 | 49710.665 | 31402.7316 | 71428.184 | 81113.3966 | ВК.110.360.2100.4ТГ
ВК. | 110 | . | 360 | . | 2150 | . | 4 | ТГ | 110 | 360 | 2150 | 25.8237 | 1696.9465 | 40796.2143 | 50689.6361 | 32006.1525 | 72802.3667 | 82695.7885 | ВК.110.360.2150.4ТГ
ВК. | 110 | . | 360 | . | 2200 | . | 4 | ТГ | 110 | 360 | 2200 | 26.3962 | 1744.084 | 41566.9762 | 51668.6072 | 32860.9075 | 74427.8837 | 84529.5146 | ВК.110.360.2200.4ТГ
ВК. | 110 | . | 360 | . | 2250 | . | 4 | ТГ | 110 | 360 | 2250 | 26.9516 | 1791.2214 | 42337.7382 | 52647.5782 | 33464.3284 | 75802.0666 | 86111.9066 | ВК.110.360.2250.4ТГ
ВК. | 110 | . | 360 | . | 2300 | . | 4 | ТГ | 110 | 360 | 2300 | 27.507 | 1838.3588 | 43108.5002 | 53626.5493 | 34067.7493 | 77176.2494 | 87694.2986 | ВК.110.360.2300.4ТГ
ВК. | 110 | . | 360 | . | 2350 | . | 4 | ТГ | 110 | 360 | 2350 | 28.0795 | 1885.4962 | 43879.2621 | 54605.5202 | 34922.5043 | 78801.7664 | 89528.0245 | ВК.110.360.2350.4ТГ
ВК. | 110 | . | 360 | . | 2400 | . | 4 | ТГ | 110 | 360 | 2400 | 28.6349 | 1932.6336 | 44650.0241 | 55584.4913 | 35525.9252 | 80175.9493 | 91110.4165 | ВК.110.360.2400.4ТГ
ВК. | 110 | . | 360 | . | 2450 | . | 4 | ТГ | 110 | 360 | 2450 | 29.4106 | 1979.771 | 46240.9776 | 57368.5729 | 36380.6802 | 82621.6577 | 93749.253 | ВК.110.360.2450.4ТГ
ВК. | 110 | . | 360 | . | 2500 | . | 4 | ТГ | 110 | 360 | 2500 | 29.9661 | 2026.9084 | 47011.7395 | 58347.5439 | 36984.1011 | 83995.8406 | 95331.645 | ВК.110.360.2500.4ТГ
ВК. | 110 | . | 360 | . | 2550 | . | 4 | ТГ | 110 | 360 | 2550 | 30.5385 | 2074.0458 | 47782.5015 | 59326.515 | 37838.8562 | 85621.3577 | 97165.3713 | ВК.110.360.2550.4ТГ
ВК. | 110 | . | 360 | . | 2600 | . | 4 | ТГ | 110 | 360 | 2600 | 31.094 | 2121.1832 | 48553.2633 | 60305.4861 | 38442.2771 | 86995.5404 | 98747.7632 | ВК.110.360.2600.4ТГ
ВК. | 110 | . | 360 | . | 2650 | . | 4 | ТГ | 110 | 360 | 2650 | 31.6664 | 2168.3206 | 49324.0253 | 61284.457 | 39297.0321 | 88621.0574 | 100581.4892 | ВК.110.360.2650.4ТГ
ВК. | 110 | . | 360 | . | 2700 | . | 4 | ТГ | 110 | 360 | 2700 | 32.3004 | 2215.458 | 50178.8856 | 62348.0398 | 39900.453 | 90079.3386 | 102248.4929 | ВК.110.360.2700.4ТГ
ВК. | 110 | . | 360 | . | 2750 | . | 4 | ТГ | 110 | 360 | 2750 | 32.8558 | 2262.5954 | 50949.6476 | 63327.0109 | 40503.8739 | 91453.5215 | 103830.8848 | ВК.110.360.2750.4ТГ
ВК. | 110 | . | 360 | . | 2800 | . | 4 | ТГ | 110 | 360 | 2800 | 33.4283 | 2309.7328 | 51720.4094 | 64305.9818 | 41358.6289 | 93079.0383 | 105664.6108 | ВК.110.360.2800.4ТГ
ВК. | 110 | . | 360 | . | 2850 | . | 4 | ТГ | 110 | 360 | 2850 | 33.9837 | 2356.8702 | 52491.1714 | 65284.9529 | 41962.0498 | 94453.2212 | 107247.0027 | ВК.110.360.2850.4ТГ
ВК. | 110 | . | 360 | . | 2900 | . | 4 | ТГ | 110 | 360 | 2900 | 34.5562 | 2404.0076 | 53261.9333 | 66263.924 | 42816.8048 | 96078.7382 | 109080.7288 | ВК.110.360.2900.4ТГ
ВК. | 110 | . | 360 | . | 2950 | . | 4 | ТГ | 110 | 360 | 2950 | 35.1116 | 2451.145 | 54032.6953 | 67242.895 | 43420.2257 | 97452.921 | 110663.1208 | ВК.110.360.2950.4ТГ
ВК. | 110 | . | 360 | . | 3000 | . | 4 | ТГ | 110 | 360 | 3000 | 35.6841 | 2498.2824 | 56084.3787 | 68221.866 | 44274.9807 | 100359.3595 | 112496.8467 | ВК.110.360.3000.4ТГ
Ширина конвектора 400 мм
Теплообменник 50х200 мм
ВК. | 110 | . | 400 | . | 600 | . | 4 | ТГ | 110 | 400 | 600 | 8.481 | 246.4535 | 16230.7853 | 19837.0937 | 10760.1538 | 26990.9391 | 30597.2475 | ВК.110.400.600.4ТГ
ВК. | 110 | . | 400 | . | 650 | . | 4 | ТГ | 110 | 400 | 650 | 9.0683 | 295.7441 | 17021.9802 | 20851.8524 | 11416.7609 | 28438.7411 | 32268.6133 | ВК.110.400.650.4ТГ
ВК. | 110 | . | 400 | . | 700 | . | 4 | ТГ | 110 | 400 | 700 | 9.6726 | 345.0348 | 17813.1754 | 21866.6109 | 12324.702 | 30137.8774 | 34191.3129 | ВК.110.400.700.4ТГ
ВК. | 110 | . | 400 | . | 750 | . | 4 | ТГ | 110 | 400 | 750 | 10.2599 | 394.3255 | 18604.3704 | 22881.3695 | 12981.3091 | 31585.6795 | 35862.6786 | ВК.110.400.750.4ТГ
ВК. | 110 | . | 400 | . | 800 | . | 4 | ТГ | 110 | 400 | 800 | 10.8472 | 443.6162 | 19395.5655 | 23896.128 | 13637.916 | 33033.4815 | 37534.0441 | ВК.110.400.800.4ТГ
ВК. | 110 | . | 400 | . | 850 | . | 4 | ТГ | 110 | 400 | 850 | 11.4515 | 492.9069 | 20186.7606 | 24910.8867 | 14545.8573 | 34732.6179 | 39456.744 | ВК.110.400.850.4ТГ
ВК. | 110 | . | 400 | . | 900 | . | 4 | ТГ | 110 | 400 | 900 | 12.0388 | 542.1976 | 20977.9556 | 25925.6452 | 15202.4642 | 36180.4199 | 41128.1095 | ВК.110.400.900.4ТГ
ВК. | 110 | . | 400 | . | 950 | . | 4 | ТГ | 110 | 400 | 950 | 12.6431 | 591.4883 | 21769.1507 | 26940.4038 | 16110.4055 | 37879.5562 | 43050.8092 | ВК.110.400.950.4ТГ
ВК. | 110 | . | 400 | . | 1000 | . | 4 | ТГ | 110 | 400 | 1000 | 13.2304 | 640.779 | 22560.3457 | 27955.1623 | 16767.0126 | 39327.3583 | 44722.1749 | ВК.110.400.1000.4ТГ
ВК. | 110 | . | 400 | . | 1050 | . | 4 | ТГ | 110 | 400 | 1050 | 13.8347 | 690.0697 | 23351.5409 | 28969.9208 | 17674.9537 | 41026.4945 | 46644.8745 | ВК.110.400.1050.4ТГ
ВК. | 110 | . | 400 | . | 1100 | . | 4 | ТГ | 110 | 400 | 1100 | 14.422 | 739.3604 | 24142.7359 | 29984.6795 | 18331.5608 | 42474.2966 | 48316.2403 | ВК.110.400.1100.4ТГ
ВК. | 110 | . | 400 | . | 1150 | . | 4 | ТГ | 110 | 400 | 1150 | 15.0093 | 788.6511 | 24933.931 | 30999.438 | 18988.1677 | 43922.0987 | 49987.6058 | ВК.110.400.1150.4ТГ
ВК. | 110 | . | 400 | . | 1200 | . | 4 | ТГ | 110 | 400 | 1200 | 15.6921 | 837.9418 | 25809.2243 | 32098.8083 | 19896.109 | 45705.3333 | 51994.9173 | ВК.110.400.1200.4ТГ
ВК. | 110 | . | 400 | . | 1250 | . | 4 | ТГ | 110 | 400 | 1250 | 16.2794 | 887.2324 | 26600.4194 | 33113.5669 | 20552.7159 | 47153.1354 | 53666.2828 | ВК.110.400.1250.4ТГ
ВК. | 110 | . | 400 | . | 1300 | . | 4 | ТГ | 110 | 400 | 1300 | 16.8838 | 936.5231 | 27391.6144 | 34128.3254 | 21460.6572 | 48852.2716 | 55588.9825 | ВК.110.400.1300.4ТГ
ВК. | 110 | . | 400 | . | 1350 | . | 4 | ТГ | 110 | 400 | 1350 | 17.471 | 985.8138 | 28182.8096 | 35143.0841 | 22117.2641 | 50300.0737 | 57260.3482 | ВК.110.400.1350.4ТГ
ВК. | 110 | . | 400 | . | 1400 | . | 4 | ТГ | 110 | 400 | 1400 | 18.0754 | 1035.1045 | 28974.0045 | 36157.8426 | 23025.2053 | 51999.2099 | 59183.0479 | ВК.110.400.1400.4ТГ
ВК. | 110 | . | 400 | . | 1450 | . | 4 | ТГ | 110 | 400 | 1450 | 18.6627 | 1084.3952 | 29765.1997 | 37172.6011 | 23681.8123 | 53447.012 | 60854.4134 | ВК.110.400.1450.4ТГ
ВК. | 110 | . | 400 | . | 1500 | . | 4 | ТГ | 110 | 400 | 1500 | 19.4943 | 1133.6859 | 31477.8753 | 39088.1188 | 24589.7535 | 56067.6288 | 63677.8723 | ВК.110.400.1500.4ТГ
ВК. | 110 | . | 400 | . | 1550 | . | 4 | ТГ | 110 | 400 | 1550 | 20.0816 | 1182.9766 | 32269.0704 | 40102.8773 | 25246.3605 | 57515.4309 | 65349.2378 | ВК.110.400.1550.4ТГ
ВК. | 110 | . | 400 | . | 1600 | . | 4 | ТГ | 110 | 400 | 1600 | 20.6688 | 1232.2673 | 33060.2654 | 41117.636 | 25902.9676 | 58963.233 | 67020.6036 | ВК.110.400.1600.4ТГ
ВК. | 110 | . | 400 | . | 1650 | . | 4 | ТГ | 110 | 400 | 1650 | 21.2732 | 1281.558 | 33851.4605 | 42132.3946 | 26810.9088 | 60662.3694 | 68943.3034 | ВК.110.400.1650.4ТГ
ВК. | 110 | . | 400 | . | 1700 | . | 4 | ТГ | 110 | 400 | 1700 | 21.8605 | 1330.8487 | 34642.6555 | 43147.1531 | 27467.5158 | 62110.1713 | 70614.6689 | ВК.110.400.1700.4ТГ
ВК. | 110 | . | 400 | . | 1750 | . | 4 | ТГ | 110 | 400 | 1750 | 22.4648 | 1380.1394 | 35433.8507 | 44161.9116 | 28375.457 | 63809.3077 | 72537.3686 | ВК.110.400.1750.4ТГ
ВК. | 110 | . | 400 | . | 1800 | . | 4 | ТГ | 110 | 400 | 1800 | 23.0521 | 1429.4301 | 36225.0456 | 45176.6703 | 29032.064 | 65257.1096 | 74208.7343 | ВК.110.400.1800.4ТГ
ВК. | 110 | . | 400 | . | 1850 | . | 4 | ТГ | 110 | 400 | 1850 | 23.6564 | 1478.7207 | 37016.2408 | 46191.4288 | 29940.0052 | 66956.246 | 76131.434 | ВК.110.400.1850.4ТГ
ВК. | 110 | . | 400 | . | 1900 | . | 4 | ТГ | 110 | 400 | 1900 | 24.2437 | 1528.0114 | 37807.4358 | 47206.1874 | 30596.6122 | 68404.0479 | 77802.7995 | ВК.110.400.1900.4ТГ
ВК. | 110 | . | 400 | . | 1950 | . | 4 | ТГ | 110 | 400 | 1950 | 24.9095 | 1577.3021 | 38682.7292 | 48305.5576 | 31253.2193 | 69935.9485 | 79558.7769 | ВК.110.400.1950.4ТГ
ВК. | 110 | . | 400 | . | 2000 | . | 4 | ТГ | 110 | 400 | 2000 | 25.6054 | 1626.5928 | 39725.2161 | 49661.1382 | 32161.1603 | 71886.3765 | 81822.2985 | ВК.110.400.2000.4ТГ
ВК. | 110 | . | 400 | . | 2050 | . | 4 | ТГ | 110 | 400 | 2050 | 26.1927 | 1675.8835 | 40516.4113 | 50675.8969 | 32817.7675 | 73334.1787 | 83493.6643 | ВК.110.400.2050.4ТГ
ВК. | 110 | . | 400 | . | 2100 | . | 4 | ТГ | 110 | 400 | 2100 | 26.797 | 1725.1742 | 41307.6062 | 51690.6554 | 33725.7085 | 75033.3148 | 85416.3639 | ВК.110.400.2100.4ТГ
ВК. | 110 | . | 400 | . | 2150 | . | 4 | ТГ | 110 | 400 | 2150 | 27.3843 | 1774.4649 | 42098.8014 | 52705.4139 | 34382.3156 | 76481.117 | 87087.7296 | ВК.110.400.2150.4ТГ
ВК. | 110 | . | 400 | . | 2200 | . | 4 | ТГ | 110 | 400 | 2200 | 27.9886 | 1823.7556 | 42889.9964 | 53720.1725 | 35290.2567 | 78180.2531 | 89010.4292 | ВК.110.400.2200.4ТГ
ВК. | 110 | . | 400 | . | 2250 | . | 4 | ТГ | 110 | 400 | 2250 | 28.5759 | 1873.0463 | 43681.1915 | 54734.9311 | 35946.8638 | 79628.0553 | 90681.795 | ВК.110.400.2250.4ТГ
ВК. | 110 | . | 400 | . | 2300 | . | 4 | ТГ | 110 | 400 | 2300 | 29.1632 | 1922.337 | 44472.3865 | 55749.6897 | 36603.4708 | 81075.8573 | 92353.1605 | ВК.110.400.2300.4ТГ
ВК. | 110 | . | 400 | . | 2350 | . | 4 | ТГ | 110 | 400 | 2350 | 29.7675 | 1971.6277 | 45263.5816 | 56764.4482 | 37511.412 | 82774.9936 | 94275.8602 | ВК.110.400.2350.4ТГ
ВК. | 110 | . | 400 | . | 2400 | . | 4 | ТГ | 110 | 400 | 2400 | 30.3548 | 2020.9183 | 46054.7766 | 57779.2067 | 38168.0191 | 84222.7957 | 95947.2259 | ВК.110.400.2400.4ТГ
ВК. | 110 | . | 400 | . | 2450 | . | 4 | ТГ | 110 | 400 | 2450 | 31.1864 | 2070.209 | 47767.4523 | 59694.7244 | 39075.9602 | 86843.4126 | 98770.6846 | ВК.110.400.2450.4ТГ
ВК. | 110 | . | 400 | . | 2500 | . | 4 | ТГ | 110 | 400 | 2500 | 31.7737 | 2119.4997 | 48558.6473 | 60709.4831 | 39732.5673 | 88291.2146 | 100442.0504 | ВК.110.400.2500.4ТГ
ВК. | 110 | . | 400 | . | 2550 | . | 4 | ТГ | 110 | 400 | 2550 | 32.378 | 2168.7904 | 49349.8425 | 61724.2416 | 40640.5084 | 89990.3509 | 102364.75 | ВК.110.400.2550.4ТГ
ВК. | 110 | . | 400 | . | 2600 | . | 4 | ТГ | 110 | 400 | 2600 | 32.9653 | 2218.0811 | 50141.0375 | 62739.0002 | 41297.1155 | 91438.153 | 104036.1157 | ВК.110.400.2600.4ТГ
ВК. | 110 | . | 400 | . | 2650 | . | 4 | ТГ | 110 | 400 | 2650 | 33.5696 | 2267.3718 | 50932.2326 | 63753.7587 | 42205.0566 | 93137.2892 | 105958.8153 | ВК.110.400.2650.4ТГ
ВК. | 110 | . | 400 | . | 2700 | . | 4 | ТГ | 110 | 400 | 2700 | 34.2354 | 2316.6625 | 51807.5259 | 64853.129 | 42861.6637 | 94669.1896 | 107714.7927 | ВК.110.400.2700.4ТГ
ВК. | 110 | . | 400 | . | 2750 | . | 4 | ТГ | 110 | 400 | 2750 | 34.8227 | 2365.9532 | 52598.721 | 65867.8875 | 43518.2706 | 96116.9917 | 109386.1581 | ВК.110.400.2750.4ТГ
ВК. | 110 | . | 400 | . | 2800 | . | 4 | ТГ | 110 | 400 | 2800 | 35.427 | 2415.2439 | 53389.916 | 66882.6462 | 44426.2119 | 97816.1279 | 111308.8581 | ВК.110.400.2800.4ТГ
ВК. | 110 | . | 400 | . | 2850 | . | 4 | ТГ | 110 | 400 | 2850 | 36.0143 | 2464.5346 | 54181.1112 | 67897.4047 | 45082.8188 | 99263.93 | 112980.2236 | ВК.110.400.2850.4ТГ
ВК. | 110 | . | 400 | . | 2900 | . | 4 | ТГ | 110 | 400 | 2900 | 36.6186 | 2513.8253 | 54972.3061 | 68912.1633 | 45990.7601 | 100963.0662 | 114902.9233 | ВК.110.400.2900.4ТГ
ВК. | 110 | . | 400 | . | 2950 | . | 4 | ТГ | 110 | 400 | 2950 | 37.2059 | 2563.116 | 55763.5013 | 69926.9218 | 46647.367 | 102410.8683 | 116574.2888 | ВК.110.400.2950.4ТГ
ВК. | 110 | . | 400 | . | 3000 | . | 4 | ТГ | 110 | 400 | 3000 | 37.8103 | 2612.4066 | 57835.6179 | 70941.6805 | 47555.3083 | 105390.9262 | 118496.9887 | ВК.110.400.3000.4ТГ
Теплообменник 50х300 мм
ВК. | 110 | . | 400 | . | 600 | . | 6 | ТГ | 110 | 400 | 600 | 8.1284 | 281.9888 | 18745.6288 | 22392.1841 | 10760.1538 | 29505.7826 | 33152.3379 | ВК.110.400.600.6ТГ
ВК. | 110 | . | 400 | . | 650 | . | 6 | ТГ | 110 | 400 | 650 | 8.7823 | 338.3865 | 19763.4234 | 23637.0001 | 11416.7609 | 31180.1843 | 35053.761 | ВК.110.400.650.6ТГ
ВК. | 110 | . | 400 | . | 700 | . | 6 | ТГ | 110 | 400 | 700 | 10.3134 | 394.7843 | 20781.218 | 24881.8161 | 12324.702 | 33105.92 | 37206.5181 | ВК.110.400.700.6ТГ
ВК. | 110 | . | 400 | . | 750 | . | 6 | ТГ | 110 | 400 | 750 | 10.9673 | 451.182 | 21799.0128 | 26126.6321 | 12981.3091 | 34780.3219 | 39107.9412 | ВК.110.400.750.6ТГ
ВК. | 110 | . | 400 | . | 800 | . | 6 | ТГ | 110 | 400 | 800 | 11.6212 | 507.5798 | 22816.8074 | 27371.4481 | 13637.916 | 36454.7235 | 41009.3642 | ВК.110.400.800.6ТГ
ВК. | 110 | . | 400 | . | 850 | . | 6 | ТГ | 110 | 400 | 850 | 12.2921 | 563.9775 | 23834.602 | 28616.2642 | 14545.8573 | 38380.4593 | 43162.1214 | ВК.110.400.850.6ТГ
ВК. | 110 | . | 400 | . | 900 | . | 6 | ТГ | 110 | 400 | 900 | 12.946 | 620.3753 | 24852.3967 | 29861.0802 | 15202.4642 | 40054.8609 | 45063.5444 | ВК.110.400.900.6ТГ
ВК. | 110 | . | 400 | . | 950 | . | 6 | ТГ | 110 | 400 | 950 | 13.617 | 676.773 | 25870.1914 | 31105.8962 | 16110.4055 | 41980.5969 | 47216.3017 | ВК.110.400.950.6ТГ
ВК. | 110 | . | 400 | . | 1000 | . | 6 | ТГ | 110 | 400 | 1000 | 14.2709 | 733.1708 | 26887.986 | 32350.7122 | 16767.0126 | 43654.9986 | 49117.7248 | ВК.110.400.1000.6ТГ
ВК. | 110 | . | 400 | . | 1050 | . | 6 | ТГ | 110 | 400 | 1050 | 14.9419 | 789.5685 | 27905.7807 | 33595.5282 | 17674.9537 | 45580.7343 | 51270.4819 | ВК.110.400.1050.6ТГ
ВК. | 110 | . | 400 | . | 1100 | . | 6 | ТГ | 110 | 400 | 1100 | 15.5958 | 845.9663 | 28766.732 | 34682.5434 | 18331.5608 | 47098.2928 | 53014.1042 | ВК.110.400.1100.6ТГ
ВК. | 110 | . | 400 | . | 1150 | . | 6 | ТГ | 110 | 400 | 1150 | 16.2497 | 902.3641 | 30019.7918 | 36164.0608 | 18988.1677 | 49007.9595 | 55152.2285 | ВК.110.400.1150.6ТГ
ВК. | 110 | . | 400 | . | 1200 | . | 6 | ТГ | 110 | 400 | 1200 | 17.0384 | 958.7618 | 31171.6849 | 37543.794 | 19896.109 | 51067.7939 | 57439.9029 | ВК.110.400.1200.6ТГ
ВК. | 110 | . | 400 | . | 1250 | . | 6 | ТГ | 110 | 400 | 1250 | 17.6923 | 1015.1596 | 32189.4795 | 38788.61 | 20552.7159 | 52742.1955 | 59341.3259 | ВК.110.400.1250.6ТГ
ВК. | 110 | . | 400 | . | 1300 | . | 6 | ТГ | 110 | 400 | 1300 | 18.3632 | 1071.5573 | 33207.2742 | 40033.426 | 21460.6572 | 54667.9313 | 61494.0832 | ВК.110.400.1300.6ТГ
ВК. | 110 | . | 400 | . | 1350 | . | 6 | ТГ | 110 | 400 | 1350 | 19.0171 | 1127.9551 | 34225.0689 | 41278.242 | 22117.2641 | 56342.333 | 63395.5061 | ВК.110.400.1350.6ТГ
ВК. | 110 | . | 400 | . | 1400 | . | 6 | ТГ | 110 | 400 | 1400 | 19.6881 | 1184.3528 | 35242.8636 | 42523.058 | 23025.2053 | 58268.0689 | 65548.2634 | ВК.110.400.1400.6ТГ
ВК. | 110 | . | 400 | . | 1450 | . | 6 | ТГ | 110 | 400 | 1450 | 20.342 | 1240.7506 | 36260.6582 | 43767.874 | 23681.8123 | 59942.4705 | 67449.6863 | ВК.110.400.1450.6ТГ
ВК. | 110 | . | 400 | . | 1500 | . | 6 | ТГ | 110 | 400 | 1500 | 21.2402 | 1297.1483 | 38199.9334 | 45913.4492 | 24589.7535 | 62789.687 | 70503.2027 | ВК.110.400.1500.6ТГ
ВК. | 110 | . | 400 | . | 1550 | . | 6 | ТГ | 110 | 400 | 1550 | 21.8941 | 1353.5461 | 39217.7282 | 47158.2652 | 25246.3605 | 64464.0887 | 72404.6257 | ВК.110.400.1550.6ТГ
ВК. | 110 | . | 400 | . | 1600 | . | 6 | ТГ | 110 | 400 | 1600 | 22.5481 | 1409.9438 | 40235.5228 | 48403.0812 | 25902.9676 | 66138.4904 | 74306.0488 | ВК.110.400.1600.6ТГ
ВК. | 110 | . | 400 | . | 1650 | . | 6 | ТГ | 110 | 400 | 1650 | 23.219 | 1466.3416 | 41253.3174 | 49647.8972 | 26810.9088 | 68064.2263 | 76458.806 | ВК.110.400.1650.6ТГ
ВК. | 110 | . | 400 | . | 1700 | . | 6 | ТГ | 110 | 400 | 1700 | 23.8729 | 1522.7393 | 42271.1121 | 50892.7134 | 27467.5158 | 69738.6278 | 78360.2291 | ВК.110.400.1700.6ТГ
ВК. | 110 | . | 400 | . | 1750 | . | 6 | ТГ | 110 | 400 | 1750 | 24.5439 | 1579.1371 | 43288.9068 | 52137.5294 | 28375.457 | 71664.3639 | 80512.9864 | ВК.110.400.1750.6ТГ
ВК. | 110 | . | 400 | . | 1800 | . | 6 | ТГ | 110 | 400 | 1800 | 25.1978 | 1635.5348 | 44306.7015 | 53382.3454 | 29032.064 | 73338.7654 | 82414.4094 | ВК.110.400.1800.6ТГ
ВК. | 110 | . | 400 | . | 1850 | . | 6 | ТГ | 110 | 400 | 1850 | 25.8687 | 1691.9326 | 45324.4961 | 54627.1614 | 29940.0052 | 75264.5013 | 84567.1666 | ВК.110.400.1850.6ТГ
ВК. | 110 | . | 400 | . | 1900 | . | 6 | ТГ | 110 | 400 | 1900 | 26.5226 | 1748.3303 | 46342.2907 | 55871.9774 | 30596.6122 | 76938.9029 | 86468.5896 | ВК.110.400.1900.6ТГ
ВК. | 110 | . | 400 | . | 1950 | . | 6 | ТГ | 110 | 400 | 1950 | 27.2943 | 1804.7281 | 47494.184 | 57251.7106 | 31253.2193 | 78747.4032 | 88504.9299 | ВК.110.400.1950.6ТГ
ВК. | 110 | . | 400 | . | 2000 | . | 6 | ТГ | 110 | 400 | 2000 | 28.0568 | 1861.1259 | 48763.2705 | 58837.3486 | 32161.1603 | 80924.4309 | 90998.509 | ВК.110.400.2000.6ТГ
ВК. | 110 | . | 400 | . | 2050 | . | 6 | ТГ | 110 | 400 | 2050 | 28.7107 | 1917.5236 | 49781.0651 | 60082.1646 | 32817.7675 | 82598.8326 | 92899.9321 | ВК.110.400.2050.6ТГ
ВК. | 110 | . | 400 | . | 2100 | . | 6 | ТГ | 110 | 400 | 2100 | 29.3817 | 1973.9214 | 50798.8599 | 61326.9806 | 33725.7085 | 84524.5684 | 95052.6892 | ВК.110.400.2100.6ТГ
ВК. | 110 | . | 400 | . | 2150 | . | 6 | ТГ | 110 | 400 | 2150 | 30.0356 | 2030.3191 | 51816.6545 | 62571.7966 | 34382.3156 | 86198.9702 | 96954.1123 | ВК.110.400.2150.6ТГ
ВК. | 110 | . | 400 | . | 2200 | . | 6 | ТГ | 110 | 400 | 2200 | 30.7065 | 2086.7169 | 52834.4492 | 63816.6128 | 35290.2567 | 88124.7059 | 99106.8695 | ВК.110.400.2200.6ТГ
ВК. | 110 | . | 400 | . | 2250 | . | 6 | ТГ | 110 | 400 | 2250 | 31.3604 | 2143.1146 | 53852.2438 | 65061.4288 | 35946.8638 | 89799.1076 | 101008.2927 | ВК.110.400.2250.6ТГ
ВК. | 110 | . | 400 | . | 2300 | . | 6 | ТГ | 110 | 400 | 2300 | 32.0144 | 2199.5124 | 54870.0386 | 66306.2448 | 36603.4708 | 91473.5093 | 102909.7156 | ВК.110.400.2300.6ТГ
ВК. | 110 | . | 400 | . | 2350 | . | 6 | ТГ | 110 | 400 | 2350 | 32.6853 | 2255.9101 | 55887.8332 | 67551.0608 | 37511.412 | 93399.2452 | 105062.4729 | ВК.110.400.2350.6ТГ
ВК. | 110 | . | 400 | . | 2400 | . | 6 | ТГ | 110 | 400 | 2400 | 33.3392 | 2312.3079 | 56905.6278 | 68795.8768 | 38168.0191 | 95073.6469 | 106963.896 | ВК.110.400.2400.6ТГ
ВК. | 110 | . | 400 | . | 2450 | . | 6 | ТГ | 110 | 400 | 2450 | 34.2374 | 2368.7056 | 58844.903 | 70941.452 | 39075.9602 | 97920.8632 | 110017.4122 | ВК.110.400.2450.6ТГ
ВК. | 110 | . | 400 | . | 2500 | . | 6 | ТГ | 110 | 400 | 2500 | 34.8914 | 2425.1034 | 59862.6977 | 72186.268 | 39732.5673 | 99595.265 | 111918.8353 | ВК.110.400.2500.6ТГ
ВК. | 110 | . | 400 | . | 2550 | . | 6 | ТГ | 110 | 400 | 2550 | 35.5623 | 2481.5011 | 60880.4924 | 73431.084 | 40640.5084 | 101521.0008 | 114071.5924 | ВК.110.400.2550.6ТГ
ВК. | 110 | . | 400 | . | 2600 | . | 6 | ТГ | 110 | 400 | 2600 | 36.2162 | 2537.8989 | 61898.2871 | 74675.9 | 41297.1155 | 103195.4026 | 115973.0155 | ВК.110.400.2600.6ТГ
ВК. | 110 | . | 400 | . | 2650 | . | 6 | ТГ | 110 | 400 | 2650 | 36.8872 | 2594.2966 | 62916.0817 | 75920.716 | 42205.0566 | 105121.1383 | 118125.7726 | ВК.110.400.2650.6ТГ
ВК. | 110 | . | 400 | . | 2700 | . | 6 | ТГ | 110 | 400 | 2700 | 37.6588 | 2650.6944 | 64067.975 | 77300.4492 | 42861.6637 | 106929.6386 | 120162.1129 | ВК.110.400.2700.6ТГ
ВК. | 110 | . | 400 | . | 2750 | . | 6 | ТГ | 110 | 400 | 2750 | 38.3127 | 2707.0922 | 65085.7696 | 78545.2653 | 43518.2706 | 108604.0402 | 122063.5359 | ВК.110.400.2750.6ТГ
ВК. | 110 | . | 400 | . | 2800 | . | 6 | ТГ | 110 | 400 | 2800 | 38.9837 | 2763.4899 | 66103.5642 | 79790.0813 | 44426.2119 | 110529.7761 | 124216.2932 | ВК.110.400.2800.6ТГ
ВК. | 110 | . | 400 | . | 2850 | . | 6 | ТГ | 110 | 400 | 2850 | 39.6376 | 2819.8877 | 67121.3588 | 81034.8973 | 45082.8188 | 112204.1777 | 126117.7161 | ВК.110.400.2850.6ТГ
ВК. | 110 | . | 400 | . | 2900 | . | 6 | ТГ | 110 | 400 | 2900 | 40.3085 | 2876.2854 | 68139.1536 | 82279.7134 | 45990.7601 | 114129.9137 | 128270.4735 | ВК.110.400.2900.6ТГ
ВК. | 110 | . | 400 | . | 2950 | . | 6 | ТГ | 110 | 400 | 2950 | 40.9624 | 2932.6832 | 69156.9482 | 83524.5294 | 46647.367 | 115804.3152 | 130171.8965 | ВК.110.400.2950.6ТГ
ВК. | 110 | . | 400 | . | 3000 | . | 6 | ТГ | 110 | 400 | 3000 | 41.6334 | 2989.0809 | 71455.6645 | 84769.3455 | 47555.3083 | 119010.9727 | 132324.6537 | ВК.110.400.3000.6ТГ

## 140
Вернуться на главную страницу
Вернуться Калькулятор теплоотдач ВК
Артикул конвектора | [8 empty] | Размеры, мм и вес, кг |  |  |  | Теплоотдача при (95/85/20), Вт | Конвектор с корпусом из оцинкованной стали (ОЦ 1мм), крашеный в черный цвет, без решетки и рамки. | Конвектор с корпусом из нержавеющей стали (AISI 0,8мм), без решетки и окантовки. | Стоимость Решетки и рамки в составе конвектора. | Конвектор с корпусом из оцинкованной стали (ОЦ 1мм), крашеный в черный цвет, с алюминиевой решеткой и рамкой (либо окантовкой). | Конвектор с корпусом из нержавеющей стали (AISI 0,8мм), с алюминиевой решеткой и рамкой (либо окантовкой).
[9 empty] | Высота | Ширина | Длина | Вес изделия вместе с упаковкой, кг. |  | Цена руб. с НДС
Ширина конвектора 160 мм
Исполнение данной ширины возможно только под окантовку
Теплообменник 100х100 мм
ВК. | 140 | . | 160 | . | 600 | . | 4 | ТК | 140 | 160 | 600 | 5.8879 | 162.9567 | 13834.1243 | 16330.9602 | 6395.7962 | 20229.9206 | 22726.7564 | ВК.140.160.600.4ТК
ВК. | 140 | . | 160 | . | 650 | . | 4 | ТК | 140 | 160 | 650 | 6.33 | 195.548 | 14522.5429 | 17201.8727 | 6733.2865 | 21255.8294 | 23935.1592 | ВК.140.160.650.4ТК
ВК. | 140 | . | 160 | . | 700 | . | 4 | ТК | 140 | 160 | 700 | 6.7892 | 228.1393 | 15210.9616 | 18072.7852 | 7322.1107 | 22533.0723 | 25394.8959 | ВК.140.160.700.4ТК
ВК. | 140 | . | 160 | . | 750 | . | 4 | ТК | 140 | 160 | 750 | 7.2314 | 260.7306 | 15899.3802 | 18943.6976 | 7659.601 | 23558.9812 | 26603.2985 | ВК.140.160.750.4ТК
ВК. | 140 | . | 160 | . | 800 | . | 4 | ТК | 140 | 160 | 800 | 7.6735 | 293.322 | 16587.7989 | 19814.6101 | 7997.0912 | 24584.8901 | 27811.7013 | ВК.140.160.800.4ТК
ВК. | 140 | . | 160 | . | 850 | . | 4 | ТК | 140 | 160 | 850 | 8.1327 | 325.9133 | 17276.2176 | 20685.5225 | 8585.9156 | 25862.1332 | 29271.4381 | ВК.140.160.850.4ТК
ВК. | 140 | . | 160 | . | 900 | . | 4 | ТК | 140 | 160 | 900 | 8.5749 | 358.5046 | 17964.6362 | 21556.4351 | 8923.4057 | 26888.0419 | 30479.8408 | ВК.140.160.900.4ТК
ВК. | 140 | . | 160 | . | 950 | . | 4 | ТК | 140 | 160 | 950 | 9.0341 | 391.096 | 18653.0549 | 22427.3475 | 9512.2301 | 28165.285 | 31939.5776 | ВК.140.160.950.4ТК
ВК. | 140 | . | 160 | . | 1000 | . | 4 | ТК | 140 | 160 | 1000 | 9.4762 | 423.6873 | 19341.4735 | 23298.2601 | 9849.7203 | 29191.1938 | 33147.9804 | ВК.140.160.1000.4ТК
ВК. | 140 | . | 160 | . | 1050 | . | 4 | ТК | 140 | 160 | 1050 | 9.9354 | 456.2786 | 20029.8922 | 24169.1725 | 10438.5447 | 30468.4369 | 34607.7172 | ВК.140.160.1050.4ТК
ВК. | 140 | . | 160 | . | 1100 | . | 4 | ТК | 140 | 160 | 1100 | 10.3776 | 488.87 | 20718.3109 | 25040.0851 | 10776.0348 | 31494.3458 | 35816.1199 | ВК.140.160.1100.4ТК
ВК. | 140 | . | 160 | . | 1150 | . | 4 | ТК | 140 | 160 | 1150 | 10.8197 | 521.4613 | 21406.7295 | 25910.9975 | 11113.5251 | 32520.2546 | 37024.5225 | ВК.140.160.1150.4ТК
ВК. | 140 | . | 160 | . | 1200 | . | 4 | ТК | 140 | 160 | 1200 | 11.3574 | 554.0526 | 22174.8202 | 26866.5216 | 11702.3495 | 33877.1697 | 38568.8711 | ВК.140.160.1200.4ТК
ВК. | 140 | . | 160 | . | 1250 | . | 4 | ТК | 140 | 160 | 1250 | 11.7996 | 586.644 | 22863.2389 | 27737.4342 | 12039.8397 | 34903.0786 | 39777.2739 | ВК.140.160.1250.4ТК
ВК. | 140 | . | 160 | . | 1300 | . | 4 | ТК | 140 | 160 | 1300 | 12.2588 | 619.2353 | 23551.6577 | 28608.3466 | 12628.664 | 36180.3216 | 41237.0105 | ВК.140.160.1300.4ТК
ВК. | 140 | . | 160 | . | 1350 | . | 4 | ТК | 140 | 160 | 1350 | 12.7009 | 651.8266 | 24240.0762 | 29479.259 | 12966.1542 | 37206.2304 | 42445.4132 | ВК.140.160.1350.4ТК
ВК. | 140 | . | 160 | . | 1400 | . | 4 | ТК | 140 | 160 | 1400 | 13.1601 | 684.418 | 24928.4949 | 30350.1716 | 13554.9786 | 38483.4735 | 43905.1502 | ВК.140.160.1400.4ТК
ВК. | 140 | . | 160 | . | 1450 | . | 4 | ТК | 140 | 160 | 1450 | 13.6023 | 717.0093 | 25616.9135 | 31221.084 | 13892.4688 | 39509.3824 | 45113.5528 | ВК.140.160.1450.4ТК
ВК. | 140 | . | 160 | . | 1500 | . | 4 | ТК | 140 | 160 | 1500 | 14.1362 | 749.6006 | 26852.013 | 32572.4573 | 14481.2931 | 41333.306 | 47053.7504 | ВК.140.160.1500.4ТК
ВК. | 140 | . | 160 | . | 1550 | . | 4 | ТК | 140 | 160 | 1550 | 14.5783 | 782.1919 | 27540.4317 | 33443.3697 | 14818.7833 | 42359.215 | 48262.153 | ВК.140.160.1550.4ТК
ВК. | 140 | . | 160 | . | 1600 | . | 4 | ТК | 140 | 160 | 1600 | 15.0205 | 814.7833 | 28228.8503 | 34314.2823 | 15156.2736 | 43385.1238 | 49470.5558 | ВК.140.160.1600.4ТК
ВК. | 140 | . | 160 | . | 1650 | . | 4 | ТК | 140 | 160 | 1650 | 15.4797 | 847.3746 | 28917.269 | 35185.1947 | 15745.098 | 44662.3669 | 50930.2926 | ВК.140.160.1650.4ТК
ВК. | 140 | . | 160 | . | 1700 | . | 4 | ТК | 140 | 160 | 1700 | 15.9218 | 879.9659 | 29605.6877 | 36056.1072 | 16082.5881 | 45688.2758 | 52138.6953 | ВК.140.160.1700.4ТК
ВК. | 140 | . | 160 | . | 1750 | . | 4 | ТК | 140 | 160 | 1750 | 16.381 | 912.5573 | 30294.1063 | 36927.0197 | 16671.4125 | 46965.5187 | 53598.4321 | ВК.140.160.1750.4ТК
ВК. | 140 | . | 160 | . | 1800 | . | 4 | ТК | 140 | 160 | 1800 | 16.8232 | 945.1486 | 30982.525 | 37797.9321 | 17008.9027 | 47991.4277 | 54806.8348 | ВК.140.160.1800.4ТК
ВК. | 140 | . | 160 | . | 1850 | . | 4 | ТК | 140 | 160 | 1850 | 17.2824 | 977.7399 | 31670.9436 | 38668.8446 | 17597.7271 | 49268.6707 | 56266.5717 | ВК.140.160.1850.4ТК
ВК. | 140 | . | 160 | . | 1900 | . | 4 | ТК | 140 | 160 | 1900 | 17.7245 | 1010.3313 | 32359.3623 | 39539.757 | 17935.2172 | 50294.5795 | 57474.9742 | ВК.140.160.1900.4ТК
ВК. | 140 | . | 160 | . | 1950 | . | 4 | ТК | 140 | 160 | 1950 | 18.2452 | 1042.9226 | 33127.453 | 40495.2813 | 18272.7074 | 51400.1604 | 58767.9888 | ВК.140.160.1950.4ТК
ВК. | 140 | . | 160 | . | 2000 | . | 4 | ТК | 140 | 160 | 2000 | 18.7959 | 1075.5139 | 34053.9376 | 41707.0158 | 18861.5318 | 52915.4695 | 60568.5476 | ВК.140.160.2000.4ТК
ВК. | 140 | . | 160 | . | 2050 | . | 4 | ТК | 140 | 160 | 2050 | 19.2381 | 1108.1053 | 34742.3564 | 42577.9283 | 19199.0221 | 53941.3784 | 61776.9504 | ВК.140.160.2050.4ТК
ВК. | 140 | . | 160 | . | 2100 | . | 4 | ТК | 140 | 160 | 2100 | 19.6973 | 1140.6966 | 35430.7749 | 43448.8407 | 19787.8465 | 55218.6214 | 63236.6872 | ВК.140.160.2100.4ТК
ВК. | 140 | . | 160 | . | 2150 | . | 4 | ТК | 140 | 160 | 2150 | 20.1394 | 1173.2879 | 36119.1937 | 44319.7531 | 20125.3366 | 56244.5302 | 64445.0897 | ВК.140.160.2150.4ТК
ВК. | 140 | . | 160 | . | 2200 | . | 4 | ТК | 140 | 160 | 2200 | 20.5986 | 1205.8792 | 36807.6124 | 45190.6657 | 20714.161 | 57521.7733 | 65904.8267 | ВК.140.160.2200.4ТК
ВК. | 140 | . | 160 | . | 2250 | . | 4 | ТК | 140 | 160 | 2250 | 21.0408 | 1238.4706 | 37496.0309 | 46061.5781 | 21051.6512 | 58547.6822 | 67113.2293 | ВК.140.160.2250.4ТК
ВК. | 140 | . | 160 | . | 2300 | . | 4 | ТК | 140 | 160 | 2300 | 21.4829 | 1271.0619 | 38184.4497 | 46932.4907 | 21389.1413 | 59573.591 | 68321.632 | ВК.140.160.2300.4ТК
ВК. | 140 | . | 160 | . | 2350 | . | 4 | ТК | 140 | 160 | 2350 | 21.9421 | 1303.6532 | 38872.8682 | 47803.4031 | 21977.9657 | 60850.8339 | 69781.3688 | ВК.140.160.2350.4ТК
ВК. | 140 | . | 160 | . | 2400 | . | 4 | ТК | 140 | 160 | 2400 | 22.3843 | 1336.2446 | 39561.287 | 48674.3157 | 22315.4559 | 61876.7429 | 70989.7716 | ВК.140.160.2400.4ТК
ВК. | 140 | . | 160 | . | 2450 | . | 4 | ТК | 140 | 160 | 2450 | 22.9489 | 1368.8359 | 40796.3864 | 50025.6888 | 22904.2803 | 63700.6667 | 72929.9691 | ВК.140.160.2450.4ТК
ВК. | 140 | . | 160 | . | 2500 | . | 4 | ТК | 140 | 160 | 2500 | 23.3603 | 1401.4272 | 41484.805 | 50896.6014 | 23241.7706 | 64726.5756 | 74138.372 | ВК.140.160.2500.4ТК
ВК. | 140 | . | 160 | . | 2550 | . | 4 | ТК | 140 | 160 | 2550 | 23.8195 | 1434.0186 | 42173.2237 | 51767.5138 | 23830.5948 | 66003.8185 | 75598.1086 | ВК.140.160.2550.4ТК
ВК. | 140 | . | 160 | . | 2600 | . | 4 | ТК | 140 | 160 | 2600 | 24.2617 | 1466.6099 | 42861.6424 | 52638.4262 | 24168.0851 | 67029.7275 | 76806.5113 | ВК.140.160.2600.4ТК
ВК. | 140 | . | 160 | . | 2650 | . | 4 | ТК | 140 | 160 | 2650 | 24.7209 | 1499.2012 | 43550.061 | 53509.3388 | 24756.9095 | 68306.9704 | 78266.2482 | ВК.140.160.2650.4ТК
ВК. | 140 | . | 160 | . | 2700 | . | 4 | ТК | 140 | 160 | 2700 | 25.2415 | 1531.7926 | 44318.1517 | 54464.8629 | 25094.3997 | 69412.5514 | 79559.2626 | ВК.140.160.2700.4ТК
ВК. | 140 | . | 160 | . | 2750 | . | 4 | ТК | 140 | 160 | 2750 | 25.6837 | 1564.3839 | 45006.5704 | 55335.7755 | 25431.8898 | 70438.4602 | 80767.6653 | ВК.140.160.2750.4ТК
ВК. | 140 | . | 160 | . | 2800 | . | 4 | ТК | 140 | 160 | 2800 | 26.1429 | 1596.9752 | 45694.9891 | 56206.6879 | 26020.7142 | 71715.7033 | 82227.4021 | ВК.140.160.2800.4ТК
ВК. | 140 | . | 160 | . | 2850 | . | 4 | ТК | 140 | 160 | 2850 | 26.585 | 1629.5665 | 46383.4077 | 57077.6003 | 26358.2044 | 72741.6122 | 83435.8047 | ВК.140.160.2850.4ТК
ВК. | 140 | . | 160 | . | 2900 | . | 4 | ТК | 140 | 160 | 2900 | 27.0442 | 1662.1579 | 47071.8264 | 57948.5129 | 26947.0288 | 74018.8553 | 84895.5417 | ВК.140.160.2900.4ТК
ВК. | 140 | . | 160 | . | 2950 | . | 4 | ТК | 140 | 160 | 2950 | 27.4864 | 1694.7492 | 47760.245 | 58819.4253 | 27284.5189 | 75044.7639 | 86103.9442 | ВК.140.160.2950.4ТК
ВК. | 140 | . | 160 | . | 3000 | . | 4 | ТК | 140 | 160 | 3000 | 27.9456 | 1727.3405 | 49513.5799 | 60821.2786 | 27873.3433 | 77386.9232 | 88694.6219 | ВК.140.160.3000.4ТК
Ширина конвектора 200 мм
Теплообменник 100х100 мм
ВК. | 140 | . | 200 | . | 600 | . | 4 | ТК | 140 | 200 | 600 | 6.0667 | 187.3065 | 14335.6776 | 17047.4822 | 7123.1891 | 21458.8667 | 24170.6713 | ВК.140.200.600.4ТК
ВК. | 140 | . | 200 | . | 650 | . | 4 | ТК | 140 | 200 | 650 | 6.5194 | 224.7678 | 15064.8817 | 17954.182 | 7513.8655 | 22578.7473 | 25468.0476 | ВК.140.200.650.4ТК
ВК. | 140 | . | 200 | . | 700 | . | 4 | ТК | 140 | 200 | 700 | 6.9891 | 262.2291 | 15794.0857 | 18860.8821 | 8155.876 | 23949.9617 | 27016.7581 | ВК.140.200.700.4ТК
ВК. | 140 | . | 200 | . | 750 | . | 4 | ТК | 140 | 200 | 750 | 7.4418 | 299.6904 | 16523.2896 | 19767.5821 | 8546.5523 | 25069.842 | 28314.1344 | ВК.140.200.750.4ТК
ВК. | 140 | . | 200 | . | 800 | . | 4 | ТК | 140 | 200 | 800 | 7.8945 | 337.1517 | 17252.4936 | 20674.2821 | 8937.2286 | 26189.7222 | 29611.5108 | ВК.140.200.800.4ТК
ВК. | 140 | . | 200 | . | 850 | . | 4 | ТК | 140 | 200 | 850 | 8.3642 | 374.613 | 17981.6975 | 21580.9821 | 9579.2391 | 27560.9366 | 31160.2212 | ВК.140.200.850.4ТК
ВК. | 140 | . | 200 | . | 900 | . | 4 | ТК | 140 | 200 | 900 | 8.8168 | 412.0743 | 18710.9015 | 22487.6822 | 9969.9156 | 28680.817 | 32457.5977 | ВК.140.200.900.4ТК
ВК. | 140 | . | 200 | . | 950 | . | 4 | ТК | 140 | 200 | 950 | 9.2865 | 449.5356 | 19440.1054 | 23394.3822 | 10611.926 | 30052.0314 | 34006.3082 | ВК.140.200.950.4ТК
ВК. | 140 | . | 200 | . | 1000 | . | 4 | ТК | 140 | 200 | 1000 | 9.7392 | 486.9969 | 20169.3094 | 24301.0822 | 11002.6023 | 31171.9117 | 35303.6845 | ВК.140.200.1000.4ТК
ВК. | 140 | . | 200 | . | 1050 | . | 4 | ТК | 140 | 200 | 1050 | 10.2089 | 524.4582 | 20898.5133 | 25207.7822 | 11644.6128 | 32543.1261 | 36852.395 | ВК.140.200.1050.4ТК
ВК. | 140 | . | 200 | . | 1100 | . | 4 | ТК | 140 | 200 | 1100 | 10.6616 | 561.9195 | 21627.7173 | 26114.4821 | 12035.2893 | 33663.0065 | 38149.7714 | ВК.140.200.1100.4ТК
ВК. | 140 | . | 200 | . | 1150 | . | 4 | ТК | 140 | 200 | 1150 | 11.1143 | 599.3808 | 22356.9212 | 27021.1821 | 12425.9656 | 34782.8868 | 39447.1477 | ВК.140.200.1150.4ТК
ВК. | 140 | . | 200 | . | 1200 | . | 4 | ТК | 140 | 200 | 1200 | 11.6625 | 636.8421 | 23170.2234 | 28012.4939 | 13067.976 | 36238.1994 | 41080.4699 | ВК.140.200.1200.4ТК
ВК. | 140 | . | 200 | . | 1250 | . | 4 | ТК | 140 | 200 | 1250 | 12.1151 | 674.3034 | 23899.4273 | 28919.1939 | 13458.6523 | 37358.0796 | 42377.8463 | ВК.140.200.1250.4ТК
ВК. | 140 | . | 200 | . | 1300 | . | 4 | ТК | 140 | 200 | 1300 | 12.5849 | 711.7647 | 24628.6313 | 29825.894 | 14100.6628 | 38729.2941 | 43926.5567 | ВК.140.200.1300.4ТК
ВК. | 140 | . | 200 | . | 1350 | . | 4 | ТК | 140 | 200 | 1350 | 13.0375 | 749.226 | 25357.8352 | 30732.594 | 14491.3393 | 39849.1745 | 45223.9332 | ВК.140.200.1350.4ТК
ВК. | 140 | . | 200 | . | 1400 | . | 4 | ТК | 140 | 200 | 1400 | 13.5072 | 786.6873 | 26087.0392 | 31639.294 | 15133.3497 | 41220.3889 | 46772.6437 | ВК.140.200.1400.4ТК
ВК. | 140 | . | 200 | . | 1450 | . | 4 | ТК | 140 | 200 | 1450 | 13.9599 | 824.1486 | 26816.2431 | 32545.9939 | 15524.026 | 42340.2691 | 48070.0199 | ВК.140.200.1450.4ТК
ВК. | 140 | . | 200 | . | 1500 | . | 4 | ТК | 140 | 200 | 1500 | 14.5165 | 861.6099 | 28151.3091 | 33990.405 | 16166.0365 | 44317.3455 | 50156.4415 | ВК.140.200.1500.4ТК
ВК. | 140 | . | 200 | . | 1550 | . | 4 | ТК | 140 | 200 | 1550 | 14.9692 | 899.0712 | 28880.513 | 34897.105 | 16556.713 | 45437.226 | 51453.818 | ВК.140.200.1550.4ТК
ВК. | 140 | . | 200 | . | 1600 | . | 4 | ТК | 140 | 200 | 1600 | 15.4219 | 936.5325 | 29609.717 | 35803.805 | 16947.3893 | 46557.1062 | 52751.1943 | ВК.140.200.1600.4ТК
ВК. | 140 | . | 200 | . | 1650 | . | 4 | ТК | 140 | 200 | 1650 | 15.8916 | 973.9938 | 30338.9209 | 36710.5051 | 17589.3997 | 47928.3206 | 54299.9048 | ВК.140.200.1650.4ТК
ВК. | 140 | . | 200 | . | 1700 | . | 4 | ТК | 140 | 200 | 1700 | 16.3443 | 1011.4551 | 31068.1248 | 37617.2051 | 17980.076 | 49048.2009 | 55597.2811 | ВК.140.200.1700.4ТК
ВК. | 140 | . | 200 | . | 1750 | . | 4 | ТК | 140 | 200 | 1750 | 16.814 | 1048.9164 | 31797.3288 | 38523.9051 | 18622.0865 | 50419.4153 | 57145.9916 | ВК.140.200.1750.4ТК
ВК. | 140 | . | 200 | . | 1800 | . | 4 | ТК | 140 | 200 | 1800 | 17.2666 | 1086.3777 | 32526.5327 | 39430.605 | 19012.763 | 51539.2957 | 58443.368 | ВК.140.200.1800.4ТК
ВК. | 140 | . | 200 | . | 1850 | . | 4 | ТК | 140 | 200 | 1850 | 17.7364 | 1123.839 | 33255.7367 | 40337.305 | 19654.7734 | 52910.5101 | 59992.0784 | ВК.140.200.1850.4ТК
ВК. | 140 | . | 200 | . | 1900 | . | 4 | ТК | 140 | 200 | 1900 | 18.189 | 1161.3003 | 33984.9406 | 41244.005 | 20045.4497 | 54030.3904 | 61289.4548 | ВК.140.200.1900.4ТК
ВК. | 140 | . | 200 | . | 1950 | . | 4 | ТК | 140 | 200 | 1950 | 18.7202 | 1198.7616 | 34798.2429 | 42235.3168 | 20436.1261 | 55234.369 | 62671.4429 | ВК.140.200.1950.4ТК
ВК. | 140 | . | 200 | . | 2000 | . | 4 | ТК | 140 | 200 | 2000 | 19.2815 | 1236.2229 | 35778.7386 | 43482.8388 | 21078.1367 | 56856.8753 | 64560.9755 | ВК.140.200.2000.4ТК
ВК. | 140 | . | 200 | . | 2050 | . | 4 | ТК | 140 | 200 | 2050 | 19.7341 | 1273.6842 | 36507.9427 | 44389.5388 | 21468.813 | 57976.7557 | 65858.3518 | ВК.140.200.2050.4ТК
ВК. | 140 | . | 200 | . | 2100 | . | 4 | ТК | 140 | 200 | 2100 | 20.2039 | 1311.1455 | 37237.1467 | 45296.2389 | 22110.8234 | 59347.9701 | 67407.0623 | ВК.140.200.2100.4ТК
ВК. | 140 | . | 200 | . | 2150 | . | 4 | ТК | 140 | 200 | 2150 | 20.6565 | 1348.6068 | 37966.3506 | 46202.9389 | 22501.4997 | 60467.8504 | 68704.4386 | ВК.140.200.2150.4ТК
ВК. | 140 | . | 200 | . | 2200 | . | 4 | ТК | 140 | 200 | 2200 | 21.1262 | 1386.0681 | 38695.5546 | 47109.6389 | 23143.5102 | 61839.0648 | 70253.1491 | ВК.140.200.2200.4ТК
ВК. | 140 | . | 200 | . | 2250 | . | 4 | ТК | 140 | 200 | 2250 | 21.5789 | 1423.5294 | 39424.7585 | 48016.3389 | 23534.1867 | 62958.9452 | 71550.5256 | ВК.140.200.2250.4ТК
ВК. | 140 | . | 200 | . | 2300 | . | 4 | ТК | 140 | 200 | 2300 | 22.0316 | 1460.9907 | 40153.9625 | 48923.0388 | 23924.863 | 64078.8255 | 72847.9018 | ВК.140.200.2300.4ТК
ВК. | 140 | . | 200 | . | 2350 | . | 4 | ТК | 140 | 200 | 2350 | 22.5013 | 1498.452 | 40883.1664 | 49829.7388 | 24566.8734 | 65450.0399 | 74396.6123 | ВК.140.200.2350.4ТК
ВК. | 140 | . | 200 | . | 2400 | . | 4 | ТК | 140 | 200 | 2400 | 22.954 | 1535.9133 | 41612.3704 | 50736.4389 | 24957.5498 | 66569.9201 | 75693.9886 | ВК.140.200.2400.4ТК
ВК. | 140 | . | 200 | . | 2450 | . | 4 | ТК | 140 | 200 | 2450 | 23.5307 | 1573.3746 | 42947.4362 | 52180.85 | 25599.5604 | 68546.9965 | 77780.4103 | ВК.140.200.2450.4ТК
ВК. | 140 | . | 200 | . | 2500 | . | 4 | ТК | 140 | 200 | 2500 | 23.9633 | 1610.8359 | 43676.6401 | 53087.55 | 25990.2367 | 69666.8768 | 79077.7867 | ВК.140.200.2500.4ТК
ВК. | 140 | . | 200 | . | 2550 | . | 4 | ТК | 140 | 200 | 2550 | 24.433 | 1648.2972 | 44405.8441 | 53994.25 | 26632.2471 | 71038.0912 | 80626.4972 | ВК.140.200.2550.4ТК
ВК. | 140 | . | 200 | . | 2600 | . | 4 | ТК | 140 | 200 | 2600 | 24.8856 | 1685.7585 | 45135.048 | 54900.9501 | 27022.9234 | 72157.9715 | 81923.8735 | ВК.140.200.2600.4ТК
ВК. | 140 | . | 200 | . | 2650 | . | 4 | ТК | 140 | 200 | 2650 | 25.3554 | 1723.2198 | 45864.252 | 55807.6499 | 27664.9339 | 73529.1859 | 83472.5838 | ВК.140.200.2650.4ТК
ВК. | 140 | . | 200 | . | 2700 | . | 4 | ТК | 140 | 200 | 2700 | 25.8865 | 1760.6811 | 46677.5542 | 56798.9617 | 28055.6104 | 74733.1646 | 84854.5721 | ВК.140.200.2700.4ТК
ВК. | 140 | . | 200 | . | 2750 | . | 4 | ТК | 140 | 200 | 2750 | 26.3392 | 1798.1424 | 47406.7582 | 57705.6617 | 28446.2867 | 75853.0449 | 86151.9484 | ВК.140.200.2750.4ТК
ВК. | 140 | . | 200 | . | 2800 | . | 4 | ТК | 140 | 200 | 2800 | 26.8089 | 1835.6037 | 48135.9621 | 58612.3617 | 29088.2971 | 77224.2593 | 87700.6589 | ВК.140.200.2800.4ТК
ВК. | 140 | . | 200 | . | 2850 | . | 4 | ТК | 140 | 200 | 2850 | 27.2616 | 1873.065 | 48865.1661 | 59519.0618 | 29478.9735 | 78344.1395 | 88998.0352 | ВК.140.200.2850.4ТК
ВК. | 140 | . | 200 | . | 2900 | . | 4 | ТК | 140 | 200 | 2900 | 27.7313 | 1910.5263 | 49594.37 | 60425.7618 | 30120.9839 | 79715.354 | 90546.7457 | ВК.140.200.2900.4ТК
ВК. | 140 | . | 200 | . | 2950 | . | 4 | ТК | 140 | 200 | 2950 | 28.184 | 1947.9876 | 50323.574 | 61332.4618 | 30511.6604 | 80835.2344 | 91844.1222 | ВК.140.200.2950.4ТК
ВК. | 140 | . | 200 | . | 3000 | . | 4 | ТК | 140 | 200 | 3000 | 28.6537 | 1985.4489 | 52333.6996 | 62239.1617 | 31153.6708 | 83487.3704 | 93392.8325 | ВК.140.200.3000.4ТК
Ширина конвектора 260 мм
Теплообменник 100х100 мм
ВК. | 140 | . | 260 | . | 600 | . | 4 | ТК | 140 | 260 | 600 | 6.9168 | 242.8508 | 15052.8186 | 18238.2157 | 8214.2785 | 23267.0971 | 26452.4942 | ВК.140.260.600.4ТК
ВК. | 140 | . | 260 | . | 650 | . | 4 | ТК | 140 | 260 | 650 | 7.4172 | 291.4209 | 15812.6723 | 19198.597 | 8684.7341 | 24497.4063 | 27883.331 | ВК.140.260.650.4ТК
ВК. | 140 | . | 260 | . | 700 | . | 4 | ТК | 140 | 260 | 700 | 7.9347 | 339.9911 | 16572.5259 | 20158.9783 | 9406.5238 | 25979.0497 | 29565.502 | ВК.140.260.700.4ТК
ВК. | 140 | . | 260 | . | 750 | . | 4 | ТК | 140 | 260 | 750 | 8.4352 | 388.5612 | 17332.3797 | 21119.3597 | 9876.9794 | 27209.359 | 30996.3391 | ВК.140.260.750.4ТК
ВК. | 140 | . | 260 | . | 800 | . | 4 | ТК | 140 | 260 | 800 | 8.9356 | 437.1314 | 18092.2333 | 22079.741 | 10347.4349 | 28439.6682 | 32427.1759 | ВК.140.260.800.4ТК
ВК. | 140 | . | 260 | . | 850 | . | 4 | ТК | 140 | 260 | 850 | 9.4531 | 485.7015 | 18852.0869 | 23040.1223 | 11069.2246 | 29921.3115 | 34109.3469 | ВК.140.260.850.4ТК
ВК. | 140 | . | 260 | . | 900 | . | 4 | ТК | 140 | 260 | 900 | 9.9536 | 534.2717 | 19611.9405 | 24000.5036 | 11539.6802 | 31151.6207 | 35540.1838 | ВК.140.260.900.4ТК
ВК. | 140 | . | 260 | . | 950 | . | 4 | ТК | 140 | 260 | 950 | 10.4711 | 582.8418 | 20371.7941 | 24960.8849 | 12261.4699 | 32633.264 | 37222.3548 | ВК.140.260.950.4ТК
ВК. | 140 | . | 260 | . | 1000 | . | 4 | ТК | 140 | 260 | 1000 | 10.9715 | 631.412 | 21131.6478 | 25921.2662 | 12731.9255 | 33863.5732 | 38653.1916 | ВК.140.260.1000.4ТК
ВК. | 140 | . | 260 | . | 1050 | . | 4 | ТК | 140 | 260 | 1050 | 11.489 | 679.9821 | 21891.5014 | 26881.6474 | 13453.715 | 35345.2164 | 40335.3625 | ВК.140.260.1050.4ТК
ВК. | 140 | . | 260 | . | 1100 | . | 4 | ТК | 140 | 260 | 1100 | 11.9895 | 728.5523 | 22651.355 | 27842.0287 | 13924.1706 | 36575.5256 | 41766.1993 | ВК.140.260.1100.4ТК
ВК. | 140 | . | 260 | . | 1150 | . | 4 | ТК | 140 | 260 | 1150 | 12.4899 | 777.1224 | 23411.2086 | 28802.41 | 14394.6262 | 37805.8348 | 43197.0362 | ВК.140.260.1150.4ТК
ВК. | 140 | . | 260 | . | 1200 | . | 4 | ТК | 140 | 260 | 1200 | 13.0859 | 825.6926 | 24255.1606 | 29847.4031 | 15116.4159 | 39371.5764 | 44963.8189 | ВК.140.260.1200.4ТК
ВК. | 140 | . | 260 | . | 1250 | . | 4 | ТК | 140 | 260 | 1250 | 13.5864 | 874.2627 | 25015.0142 | 30807.7844 | 15586.8714 | 40601.8856 | 46394.6558 | ВК.140.260.1250.4ТК
ВК. | 140 | . | 260 | . | 1300 | . | 4 | ТК | 140 | 260 | 1300 | 14.1038 | 922.8329 | 25774.8678 | 31768.1656 | 16308.6611 | 42083.529 | 48076.8268 | ВК.140.260.1300.4ТК
ВК. | 140 | . | 260 | . | 1350 | . | 4 | ТК | 140 | 260 | 1350 | 14.6043 | 971.4031 | 26534.7214 | 32728.5469 | 16779.1167 | 43313.8381 | 49507.6636 | ВК.140.260.1350.4ТК
ВК. | 140 | . | 260 | . | 1400 | . | 4 | ТК | 140 | 260 | 1400 | 15.1218 | 1019.9732 | 27294.5751 | 33688.9282 | 17500.9064 | 44795.4815 | 51189.8346 | ВК.140.260.1400.4ТК
ВК. | 140 | . | 260 | . | 1450 | . | 4 | ТК | 140 | 260 | 1450 | 15.6222 | 1068.5434 | 28054.4288 | 34649.3095 | 17971.362 | 46025.7908 | 52620.6715 | ВК.140.260.1450.4ТК
ВК. | 140 | . | 260 | . | 1500 | . | 4 | ТК | 140 | 260 | 1500 | 16.2596 | 1117.1135 | 29480.6402 | 36235.6773 | 18693.1517 | 48173.7919 | 54928.829 | ВК.140.260.1500.4ТК
ВК. | 140 | . | 260 | . | 1550 | . | 4 | ТК | 140 | 260 | 1550 | 16.76 | 1165.6837 | 30240.4939 | 37196.0586 | 19163.6072 | 49404.1011 | 56359.6659 | ВК.140.260.1550.4ТК
ВК. | 140 | . | 260 | . | 1600 | . | 4 | ТК | 140 | 260 | 1600 | 17.2605 | 1214.2538 | 31000.3475 | 38156.4399 | 19634.0628 | 50634.4103 | 57790.5027 | ВК.140.260.1600.4ТК
ВК. | 140 | . | 260 | . | 1650 | . | 4 | ТК | 140 | 260 | 1650 | 17.778 | 1262.824 | 31760.2011 | 39116.8212 | 20355.8524 | 52116.0535 | 59472.6736 | ВК.140.260.1650.4ТК
ВК. | 140 | . | 260 | . | 1700 | . | 4 | ТК | 140 | 260 | 1700 | 18.2784 | 1311.3941 | 32520.0547 | 40077.2025 | 20826.3079 | 53346.3627 | 60903.5104 | ВК.140.260.1700.4ТК
ВК. | 140 | . | 260 | . | 1750 | . | 4 | ТК | 140 | 260 | 1750 | 18.7959 | 1359.9643 | 33279.9084 | 41037.5838 | 21548.0976 | 54828.006 | 62585.6814 | ВК.140.260.1750.4ТК
ВК. | 140 | . | 260 | . | 1800 | . | 4 | ТК | 140 | 260 | 1800 | 19.2964 | 1408.5344 | 34039.762 | 41997.9651 | 22018.5532 | 56058.3152 | 64016.5183 | ВК.140.260.1800.4ТК
ВК. | 140 | . | 260 | . | 1850 | . | 4 | ТК | 140 | 260 | 1850 | 19.8139 | 1457.1046 | 34799.6156 | 42958.3465 | 22740.3429 | 57539.9585 | 65698.6894 | ВК.140.260.1850.4ТК
ВК. | 140 | . | 260 | . | 1900 | . | 4 | ТК | 140 | 260 | 1900 | 20.3143 | 1505.6747 | 35559.4692 | 43918.7278 | 23210.7985 | 58770.2677 | 67129.5263 | ВК.140.260.1900.4ТК
ВК. | 140 | . | 260 | . | 1950 | . | 4 | ТК | 140 | 260 | 1950 | 20.8933 | 1554.2449 | 36403.4212 | 44963.7207 | 23681.254 | 60084.6752 | 68644.9747 | ВК.140.260.1950.4ТК
ВК. | 140 | . | 260 | . | 2000 | . | 4 | ТК | 140 | 260 | 2000 | 21.5023 | 1602.815 | 37414.5667 | 46264.9241 | 24403.0438 | 61817.6104 | 70667.9679 | ВК.140.260.2000.4ТК
ВК. | 140 | . | 260 | . | 2050 | . | 4 | ТК | 140 | 260 | 2050 | 22.0028 | 1651.3852 | 38174.4203 | 47225.3054 | 24873.4993 | 63047.9196 | 72098.8047 | ВК.140.260.2050.4ТК
ВК. | 140 | . | 260 | . | 2100 | . | 4 | ТК | 140 | 260 | 2100 | 22.5203 | 1699.9553 | 38934.2739 | 48185.6867 | 25595.289 | 64529.563 | 73780.9757 | ВК.140.260.2100.4ТК
ВК. | 140 | . | 260 | . | 2150 | . | 4 | ТК | 140 | 260 | 2150 | 23.0207 | 1748.5255 | 39694.1276 | 49146.068 | 26065.7446 | 65759.8722 | 75211.8126 | ВК.140.260.2150.4ТК
ВК. | 140 | . | 260 | . | 2200 | . | 4 | ТК | 140 | 260 | 2200 | 23.5382 | 1797.0956 | 40453.9813 | 50106.4493 | 26787.5343 | 67241.5156 | 76893.9836 | ВК.140.260.2200.4ТК
ВК. | 140 | . | 260 | . | 2250 | . | 4 | ТК | 140 | 260 | 2250 | 24.0387 | 1845.6658 | 41213.835 | 51066.8306 | 27257.9897 | 68471.8247 | 78324.8203 | ВК.140.260.2250.4ТК
ВК. | 140 | . | 260 | . | 2300 | . | 4 | ТК | 140 | 260 | 2300 | 24.5391 | 1894.236 | 41973.6886 | 52027.2119 | 27728.4453 | 69702.1339 | 79755.6571 | ВК.140.260.2300.4ТК
ВК. | 140 | . | 260 | . | 2350 | . | 4 | ТК | 140 | 260 | 2350 | 25.0566 | 1942.8061 | 42733.5422 | 52987.5932 | 28450.235 | 71183.7772 | 81437.8281 | ВК.140.260.2350.4ТК
ВК. | 140 | . | 260 | . | 2400 | . | 4 | ТК | 140 | 260 | 2400 | 25.557 | 1991.3763 | 43493.3958 | 53947.9744 | 28920.6906 | 72414.0864 | 82868.665 | ВК.140.260.2400.4ТК
ВК. | 140 | . | 260 | . | 2450 | . | 4 | ТК | 140 | 260 | 2450 | 26.2176 | 2039.9464 | 44919.6072 | 55534.3422 | 29642.4803 | 74562.0875 | 85176.8225 | ВК.140.260.2450.4ТК
ВК. | 140 | . | 260 | . | 2500 | . | 4 | ТК | 140 | 260 | 2500 | 26.6949 | 2088.5166 | 45679.4609 | 56494.7235 | 30112.9358 | 75792.3967 | 86607.6594 | ВК.140.260.2500.4ТК
ВК. | 140 | . | 260 | . | 2550 | . | 4 | ТК | 140 | 260 | 2550 | 27.2123 | 2137.0867 | 46439.3145 | 57455.1048 | 30834.7255 | 77274.04 | 88289.8303 | ВК.140.260.2550.4ТК
ВК. | 140 | . | 260 | . | 2600 | . | 4 | ТК | 140 | 260 | 2600 | 27.7128 | 2185.6569 | 47199.1681 | 58415.4861 | 31305.1811 | 78504.3492 | 89720.6672 | ВК.140.260.2600.4ТК
ВК. | 140 | . | 260 | . | 2650 | . | 4 | ТК | 140 | 260 | 2650 | 28.2303 | 2234.227 | 47959.0219 | 59375.8674 | 32026.9708 | 79985.9927 | 91402.8382 | ВК.140.260.2650.4ТК
ВК. | 140 | . | 260 | . | 2700 | . | 4 | ТК | 140 | 260 | 2700 | 28.8092 | 2282.7972 | 48802.9737 | 60420.8604 | 32497.4264 | 81300.4 | 92918.2868 | ВК.140.260.2700.4ТК
ВК. | 140 | . | 260 | . | 2750 | . | 4 | ТК | 140 | 260 | 2750 | 29.3097 | 2331.3673 | 49562.8273 | 61381.2417 | 32967.8819 | 82530.7092 | 94349.1237 | ВК.140.260.2750.4ТК
ВК. | 140 | . | 260 | . | 2800 | . | 4 | ТК | 140 | 260 | 2800 | 29.8272 | 2379.9375 | 50322.6809 | 62341.623 | 33689.6715 | 84012.3524 | 96031.2945 | ВК.140.260.2800.4ТК
ВК. | 140 | . | 260 | . | 2850 | . | 4 | ТК | 140 | 260 | 2850 | 30.3276 | 2428.5076 | 51082.5347 | 63302.0043 | 34160.1271 | 85242.6617 | 97462.1314 | ВК.140.260.2850.4ТК
ВК. | 140 | . | 260 | . | 2900 | . | 4 | ТК | 140 | 260 | 2900 | 30.8451 | 2477.0778 | 51842.3883 | 64262.3856 | 34881.9168 | 86724.3051 | 99144.3024 | ВК.140.260.2900.4ТК
ВК. | 140 | . | 260 | . | 2950 | . | 4 | ТК | 140 | 260 | 2950 | 31.3456 | 2525.6479 | 52602.2419 | 65222.7669 | 35352.3723 | 87954.6143 | 100575.1392 | ВК.140.260.2950.4ТК
ВК. | 140 | . | 260 | . | 3000 | . | 4 | ТК | 140 | 260 | 3000 | 31.8631 | 2574.2181 | 54643.0172 | 66183.1483 | 36074.162 | 90717.1792 | 102257.3104 | ВК.140.260.3000.4ТК
Ширина конвектора 300 мм
Теплообменник 100х150 мм
ВК. | 140 | . | 300 | . | 600 | . | 6 | ТП | 140 | 300 | 600 | 8.0009 | 267.139 | 18178.8096 | 22065.8155 | 8941.6715 | 27120.4811 | 31007.487 | ВК.140.300.600.6ТП
ВК. | 140 | . | 300 | . | 650 | . | 6 | ТП | 140 | 300 | 650 | 8.6003 | 320.5668 | 19170.7597 | 23306.9241 | 9465.3132 | 28636.0728 | 32772.2373 | ВК.140.300.650.6ТП
ВК. | 140 | . | 300 | . | 700 | . | 6 | ТП | 140 | 300 | 700 | 9.1998 | 373.9946 | 20163.3353 | 24548.2863 | 10240.2891 | 30403.6244 | 34788.5753 | ВК.140.300.700.6ТП
ВК. | 140 | . | 300 | . | 750 | . | 6 | ТП | 140 | 300 | 750 | 9.7993 | 427.4224 | 21156.4364 | 25789.8619 | 10763.9307 | 31920.3671 | 36553.7926 | ВК.140.300.750.6ТП
ВК. | 140 | . | 300 | . | 800 | . | 6 | ТП | 140 | 300 | 800 | 10.3988 | 480.8502 | 22149.9827 | 27031.6196 | 11287.5723 | 33437.5551 | 38319.192 | ВК.140.300.800.6ТП
ВК. | 140 | . | 300 | . | 850 | . | 6 | ТП | 140 | 300 | 850 | 10.9983 | 534.278 | 23143.9099 | 28273.5333 | 12062.5483 | 35206.4582 | 40336.0815 | ВК.140.300.850.6ТП
ВК. | 140 | . | 300 | . | 900 | . | 6 | ТП | 140 | 300 | 900 | 11.5978 | 587.7058 | 24138.1652 | 29515.5819 | 12586.1899 | 36724.3551 | 42101.7718 | ВК.140.300.900.6ТП
ВК. | 140 | . | 300 | . | 950 | . | 6 | ТП | 140 | 300 | 950 | 12.1973 | 641.1336 | 25132.7051 | 30757.7481 | 13361.1657 | 38493.8708 | 44118.9138 | ВК.140.300.950.6ТП
ВК. | 140 | . | 300 | . | 1000 | . | 6 | ТП | 140 | 300 | 1000 | 12.7968 | 694.5615 | 26127.4938 | 32000.0169 | 13884.8075 | 40012.3013 | 45884.8244 | ВК.140.300.1000.6ТП
ВК. | 140 | . | 300 | . | 1050 | . | 6 | ТП | 140 | 300 | 1050 | 13.3963 | 747.9893 | 27132.4617 | 33254.7992 | 14659.7832 | 41792.245 | 47914.5825 | ВК.140.300.1050.6ТП
ВК. | 140 | . | 300 | . | 1100 | . | 6 | ТП | 140 | 300 | 1100 | 13.9958 | 801.4171 | 28127.6461 | 34497.2303 | 15183.425 | 43311.0711 | 49680.6553 | ВК.140.300.1100.6ТП
ВК. | 140 | . | 300 | . | 1150 | . | 6 | ТП | 140 | 300 | 1150 | 14.5953 | 854.8449 | 29123.0028 | 35739.7334 | 15707.0666 | 44830.0695 | 51446.8001 | ВК.140.300.1150.6ТП
ВК. | 140 | . | 300 | . | 1200 | . | 6 | ТП | 140 | 300 | 1200 | 15.3111 | 908.2727 | 30252.5196 | 37119.6738 | 16482.0424 | 46734.5621 | 53601.7163 | ВК.140.300.1200.6ТП
ВК. | 140 | . | 300 | . | 1250 | . | 6 | ТП | 140 | 300 | 1250 | 15.9106 | 961.7005 | 31248.1652 | 38362.2682 | 17005.6842 | 48253.8494 | 55367.9524 | ВК.140.300.1250.6ТП
ВК. | 140 | . | 300 | . | 1300 | . | 6 | ТП | 140 | 300 | 1300 | 16.5101 | 1015.1283 | 32243.9341 | 39604.9162 | 17780.66 | 50024.594 | 57385.5762 | ВК.140.300.1300.6ТП
ВК. | 140 | . | 300 | . | 1350 | . | 6 | ТП | 140 | 300 | 1350 | 17.1096 | 1068.5561 | 33239.8147 | 40847.6129 | 18304.3016 | 51544.1163 | 59151.9145 | ВК.140.300.1350.6ТП
ВК. | 140 | . | 300 | . | 1400 | . | 6 | ТП | 140 | 300 | 1400 | 17.7091 | 1121.9839 | 34235.7961 | 42090.3537 | 19079.2775 | 53315.0736 | 61169.6313 | ВК.140.300.1400.6ТП
ВК. | 140 | . | 300 | . | 1450 | . | 6 | ТП | 140 | 300 | 1450 | 18.3086 | 1175.4117 | 35231.8692 | 43333.1348 | 19602.9192 | 54834.7884 | 62936.0539 | ВК.140.300.1450.6ТП
ВК. | 140 | . | 300 | . | 1500 | . | 6 | ТП | 140 | 300 | 1500 | 19.0733 | 1228.8395 | 36967.2163 | 45297.0775 | 20377.8951 | 57345.1114 | 65674.9726 | ВК.140.300.1500.6ТП
ВК. | 140 | . | 300 | . | 1550 | . | 6 | ТП | 140 | 300 | 1550 | 19.6728 | 1282.2673 | 37963.2852 | 46540.0264 | 20901.5367 | 58864.8219 | 67441.5631 | ВК.140.300.1550.6ТП
ВК. | 140 | . | 300 | . | 1600 | . | 6 | ТП | 140 | 300 | 1600 | 20.2722 | 1335.6951 | 38959.4319 | 47783.0002 | 21425.1784 | 60384.6102 | 69208.1786 | ВК.140.300.1600.6ТП
ВК. | 140 | . | 300 | . | 1650 | . | 6 | ТП | 140 | 300 | 1650 | 20.8717 | 1389.1229 | 39955.6504 | 49025.997 | 22200.1543 | 62155.8046 | 71226.1513 | ВК.140.300.1650.6ТП
ВК. | 140 | . | 300 | . | 1700 | . | 6 | ТП | 140 | 300 | 1700 | 21.48 | 1442.5507 | 40951.9349 | 50269.0149 | 22723.7959 | 63675.7309 | 72992.8109 | ВК.140.300.1700.6ТП
ВК. | 140 | . | 300 | . | 1750 | . | 6 | ТП | 140 | 300 | 1750 | 22.0707 | 1495.9785 | 41948.2806 | 51512.0526 | 23498.7718 | 65447.0524 | 75010.8244 | ВК.140.300.1750.6ТП
ВК. | 140 | . | 300 | . | 1800 | . | 6 | ТП | 140 | 300 | 1800 | 22.6702 | 1549.4063 | 42944.6829 | 52755.1082 | 24022.4135 | 66967.0963 | 76777.5216 | ВК.140.300.1800.6ТП
ВК. | 140 | . | 300 | . | 1850 | . | 6 | ТП | 140 | 300 | 1850 | 23.2697 | 1602.8341 | 43941.1375 | 53998.1807 | 24797.3892 | 68738.5267 | 78795.57 | ВК.140.300.1850.6ТП
ВК. | 140 | . | 300 | . | 1900 | . | 6 | ТП | 140 | 300 | 1900 | 23.8692 | 1656.2619 | 44937.6409 | 55241.2689 | 25321.031 | 70258.6719 | 80562.2999 | ВК.140.300.1900.6ТП
ВК. | 140 | . | 300 | . | 1950 | . | 6 | ТП | 140 | 300 | 1950 | 24.5851 | 1709.6897 | 46068.149 | 56621.4875 | 25844.6727 | 71912.8217 | 82466.1602 | ВК.140.300.1950.6ТП
ВК. | 140 | . | 300 | . | 2000 | . | 6 | ТП | 140 | 300 | 2000 | 25.275 | 1763.1175 | 47328.1961 | 58217.0555 | 26619.6484 | 73947.8446 | 84836.704 | ВК.140.300.2000.6ТП
ВК. | 140 | . | 300 | . | 2050 | . | 6 | ТП | 140 | 300 | 2050 | 25.8745 | 1816.5453 | 48324.8024 | 59460.1567 | 27143.2902 | 75468.0926 | 86603.4469 | ВК.140.300.2050.6ТП
ВК. | 140 | . | 300 | . | 2100 | . | 6 | ТП | 140 | 300 | 2100 | 26.474 | 1869.9731 | 49321.4465 | 60703.2709 | 27918.266 | 77239.7124 | 88621.5369 | ВК.140.300.2100.6ТП
ВК. | 140 | . | 300 | . | 2150 | . | 6 | ТП | 140 | 300 | 2150 | 27.0735 | 1923.4009 | 50318.1259 | 61946.3972 | 28441.9078 | 78760.0336 | 90388.3049 | ВК.140.300.2150.6ТП
ВК. | 140 | . | 300 | . | 2200 | . | 6 | ТП | 140 | 300 | 2200 | 27.673 | 1976.8287 | 51314.8383 | 63189.5349 | 29216.8835 | 80531.7219 | 92406.4184 | ВК.140.300.2200.6ТП
ВК. | 140 | . | 300 | . | 2250 | . | 6 | ТП | 140 | 300 | 2250 | 28.2725 | 2030.2566 | 52311.582 | 64432.6835 | 29740.5252 | 82052.1072 | 94173.2087 | ВК.140.300.2250.6ТП
ВК. | 140 | . | 300 | . | 2300 | . | 6 | ТП | 140 | 300 | 2300 | 28.872 | 2083.6844 | 53308.3551 | 65675.8422 | 30264.167 | 83572.522 | 95940.0092 | ВК.140.300.2300.6ТП
ВК. | 140 | . | 300 | . | 2350 | . | 6 | ТП | 140 | 300 | 2350 | 29.4715 | 2137.1122 | 54305.1557 | 66919.0104 | 31039.1427 | 85344.2984 | 97958.1531 | ВК.140.300.2350.6ТП
ВК. | 140 | . | 300 | . | 2400 | . | 6 | ТП | 140 | 300 | 2400 | 30.071 | 2190.54 | 55301.9823 | 68162.1876 | 31562.7844 | 86864.7667 | 99724.972 | ВК.140.300.2400.6ТП
ВК. | 140 | . | 300 | . | 2450 | . | 6 | ТП | 140 | 300 | 2450 | 30.8356 | 2243.9678 | 57036.2004 | 70127.2964 | 32337.7603 | 89373.9606 | 102465.0567 | ВК.140.300.2450.6ТП
ВК. | 140 | . | 300 | . | 2500 | . | 6 | ТП | 140 | 300 | 2500 | 31.4351 | 2297.3956 | 58032.9964 | 71370.5352 | 32861.4019 | 90894.3983 | 104231.9371 | ВК.140.300.2500.6ТП
ВК. | 140 | . | 300 | . | 2550 | . | 6 | ТП | 140 | 300 | 2550 | 32.0346 | 2350.8234 | 59029.817 | 72613.7799 | 33636.3778 | 92666.1949 | 106250.1577 | ВК.140.300.2550.6ТП
ВК. | 140 | . | 300 | . | 2600 | . | 6 | ТП | 140 | 300 | 2600 | 32.6341 | 2404.2512 | 58922.7387 | 72470.0375 | 34160.0195 | 93082.7581 | 106630.057 | ВК.140.300.2600.6ТП
ВК. | 140 | . | 300 | . | 2650 | . | 6 | ТП | 140 | 300 | 2650 | 33.2336 | 2457.679 | 60214.7544 | 74083.8492 | 34934.9952 | 95149.7497 | 109018.8444 | ВК.140.300.2650.6ТП
ВК. | 140 | . | 300 | . | 2700 | . | 6 | ТП | 140 | 300 | 2700 | 33.9494 | 2511.1068 | 61347.9463 | 75466.6012 | 35458.637 | 96806.5834 | 110925.2382 | ВК.140.300.2700.6ТП
ВК. | 140 | . | 300 | . | 2750 | . | 6 | ТП | 140 | 300 | 2750 | 34.5489 | 2564.5346 | 62347.3478 | 76712.7443 | 35982.2787 | 98329.6265 | 112695.0229 | ВК.140.300.2750.6ТП
ВК. | 140 | . | 300 | . | 2800 | . | 6 | ТП | 140 | 300 | 2800 | 35.1484 | 2617.9624 | 63346.7577 | 77958.8886 | 36757.2544 | 100104.0122 | 114716.143 | ВК.140.300.2800.6ТП
ВК. | 140 | . | 300 | . | 2850 | . | 6 | ТП | 140 | 300 | 2850 | 35.7479 | 2671.3902 | 64346.1759 | 79205.0342 | 37280.8962 | 101627.0721 | 116485.9305 | ВК.140.300.2850.6ТП
ВК. | 140 | . | 300 | . | 2900 | . | 6 | ТП | 140 | 300 | 2900 | 36.3474 | 2724.818 | 65345.6016 | 80451.1811 | 38055.872 | 103401.4735 | 118507.0531 | ВК.140.300.2900.6ТП
ВК. | 140 | . | 300 | . | 2950 | . | 6 | ТП | 140 | 300 | 2950 | 36.9469 | 2778.2458 | 66345.0347 | 81697.3293 | 38579.5138 | 104924.5485 | 120276.843 | ВК.140.300.2950.6ТП
ВК. | 140 | . | 300 | . | 3000 | . | 6 | ТП | 140 | 300 | 3000 | 37.5464 | 2831.6736 | 68394.4501 | 82943.4786 | 39354.4896 | 107748.9397 | 122297.9682 | ВК.140.300.3000.6ТП
Ширина конвектора 300 мм
Теплообменник 100х200 мм
ВК. | 140 | . | 300 | . | 600 | . | 8 | ТП | 140 | 300 | 600 | 8.5897 | 290.3685 | 20658.6632 | 24188.6165 | 8941.6715 | 29600.3348 | 33130.288 | ВК.140.300.600.8ТП
ВК. | 140 | . | 300 | . | 650 | . | 8 | ТП | 140 | 300 | 650 | 9.255 | 348.4422 | 21892.1491 | 25644.9003 | 9465.3132 | 31357.4623 | 35110.2135 | ВК.140.300.650.8ТП
ВК. | 140 | . | 300 | . | 700 | . | 8 | ТП | 140 | 300 | 700 | 9.9372 | 406.5159 | 23125.6351 | 27101.184 | 10240.2891 | 33365.9241 | 37341.4731 | ВК.140.300.700.8ТП
ВК. | 140 | . | 300 | . | 750 | . | 8 | ТП | 140 | 300 | 750 | 10.6025 | 464.5896 | 24359.1211 | 28557.4677 | 10763.9307 | 35123.0518 | 39321.3985 | ВК.140.300.750.8ТП
ВК. | 140 | . | 300 | . | 800 | . | 8 | ТП | 140 | 300 | 800 | 11.2678 | 522.6633 | 25592.607 | 30013.7515 | 11287.5723 | 36880.1794 | 41301.3238 | ВК.140.300.800.8ТП
ВК. | 140 | . | 300 | . | 850 | . | 8 | ТП | 140 | 300 | 850 | 11.95 | 580.737 | 26826.093 | 31470.0353 | 12062.5483 | 38888.6412 | 43532.5836 | ВК.140.300.850.8ТП
ВК. | 140 | . | 300 | . | 900 | . | 8 | ТП | 140 | 300 | 900 | 12.6153 | 638.8107 | 28059.5789 | 32926.319 | 12586.1899 | 40645.7688 | 45512.5089 | ВК.140.300.900.8ТП
ВК. | 140 | . | 300 | . | 950 | . | 8 | ТП | 140 | 300 | 950 | 13.2975 | 696.8844 | 29293.0649 | 34382.6027 | 13361.1657 | 42654.2306 | 47743.7684 | ВК.140.300.950.8ТП
ВК. | 140 | . | 300 | . | 1000 | . | 8 | ТП | 140 | 300 | 1000 | 13.9628 | 754.9581 | 30526.5508 | 35838.8864 | 13884.8075 | 44411.3583 | 49723.6939 | ВК.140.300.1000.8ТП
ВК. | 140 | . | 300 | . | 1050 | . | 8 | ТП | 140 | 300 | 1050 | 14.6449 | 813.0318 | 31760.0368 | 37295.1703 | 14659.7832 | 46419.82 | 51954.9535 | ВК.140.300.1050.8ТП
ВК. | 140 | . | 300 | . | 1100 | . | 8 | ТП | 140 | 300 | 1100 | 15.3102 | 871.1055 | 32993.5227 | 38751.454 | 15183.425 | 48176.9477 | 53934.879 | ВК.140.300.1100.8ТП
ВК. | 140 | . | 300 | . | 1150 | . | 8 | ТП | 140 | 300 | 1150 | 15.9756 | 929.1792 | 34227.0087 | 40207.7377 | 15707.0666 | 49934.0754 | 55914.8043 | ВК.140.300.1150.8ТП
ВК. | 140 | . | 300 | . | 1200 | . | 8 | ТП | 140 | 300 | 1200 | 16.8128 | 987.2529 | 35628.6912 | 41833.2449 | 16482.0424 | 52110.7336 | 58315.2873 | ВК.140.300.1200.8ТП
ВК. | 140 | . | 300 | . | 1250 | . | 8 | ТП | 140 | 300 | 1250 | 17.4782 | 1045.3266 | 36862.1772 | 43289.5286 | 17005.6842 | 53867.8614 | 60295.2128 | ВК.140.300.1250.8ТП
ВК. | 140 | . | 300 | . | 1300 | . | 8 | ТП | 140 | 300 | 1300 | 18.1603 | 1103.4003 | 38095.6631 | 44745.8123 | 17780.66 | 55876.3231 | 62526.4723 | ВК.140.300.1300.8ТП
ВК. | 140 | . | 300 | . | 1350 | . | 8 | ТП | 140 | 300 | 1350 | 18.8256 | 1161.474 | 39329.1491 | 46202.0962 | 18304.3016 | 57633.4507 | 64506.3978 | ВК.140.300.1350.8ТП
ВК. | 140 | . | 300 | . | 1400 | . | 8 | ТП | 140 | 300 | 1400 | 19.5078 | 1219.5477 | 40562.635 | 47658.3799 | 19079.2775 | 59641.9125 | 66737.6574 | ВК.140.300.1400.8ТП
ВК. | 140 | . | 300 | . | 1450 | . | 8 | ТП | 140 | 300 | 1450 | 20.1731 | 1277.6214 | 41796.121 | 49114.6636 | 19602.9192 | 61399.0402 | 68717.5827 | ВК.140.300.1450.8ТП
ВК. | 140 | . | 300 | . | 1500 | . | 8 | ТП | 140 | 300 | 1500 | 21.0204 | 1335.6951 | 43797.2537 | 51292.5823 | 20377.8951 | 64175.1488 | 71670.4774 | ВК.140.300.1500.8ТП
ВК. | 140 | . | 300 | . | 1550 | . | 8 | ТП | 140 | 300 | 1550 | 21.6857 | 1393.7688 | 45030.7396 | 52748.866 | 20901.5367 | 65932.2763 | 73650.4027 | ВК.140.300.1550.8ТП
ВК. | 140 | . | 300 | . | 1600 | . | 8 | ТП | 140 | 300 | 1600 | 22.351 | 1451.8425 | 46264.2257 | 54205.1498 | 21425.1784 | 67689.404 | 75630.3282 | ВК.140.300.1600.8ТП
ВК. | 140 | . | 300 | . | 1650 | . | 8 | ТП | 140 | 300 | 1650 | 23.0332 | 1509.9162 | 47497.7116 | 55661.4335 | 22200.1543 | 69697.8659 | 77861.5878 | ВК.140.300.1650.8ТП
ВК. | 140 | . | 300 | . | 1700 | . | 8 | ТП | 140 | 300 | 1700 | 23.6985 | 1567.9899 | 48731.1975 | 57117.7173 | 22723.7959 | 71454.9934 | 79841.5132 | ВК.140.300.1700.8ТП
ВК. | 140 | . | 300 | . | 1750 | . | 8 | ТП | 140 | 300 | 1750 | 24.3807 | 1626.0636 | 49964.6834 | 58574.001 | 23498.7718 | 73463.4553 | 82072.7728 | ВК.140.300.1750.8ТП
ВК. | 140 | . | 300 | . | 1800 | . | 8 | ТП | 140 | 300 | 1800 | 25.046 | 1684.1373 | 51198.1695 | 60030.2848 | 24022.4135 | 75220.583 | 84052.6983 | ВК.140.300.1800.8ТП
ВК. | 140 | . | 300 | . | 1850 | . | 8 | ТП | 140 | 300 | 1850 | 25.7281 | 1742.211 | 52431.6554 | 61486.5685 | 24797.3892 | 77229.0446 | 86283.9578 | ВК.140.300.1850.8ТП
ВК. | 140 | . | 300 | . | 1900 | . | 8 | ТП | 140 | 300 | 1900 | 26.3934 | 1800.2847 | 53665.1413 | 62942.8522 | 25321.031 | 78986.1723 | 88263.8833 | ВК.140.300.1900.8ТП
ВК. | 140 | . | 300 | . | 1950 | . | 8 | ТП | 140 | 300 | 1950 | 27.2139 | 1858.3584 | 55066.8239 | 64568.3594 | 25844.6727 | 80911.4966 | 90413.0321 | ВК.140.300.1950.8ТП
ВК. | 140 | . | 300 | . | 2000 | . | 8 | ТП | 140 | 300 | 2000 | 27.9865 | 1916.4321 | 56551.6017 | 66365.4651 | 26619.6484 | 83171.2501 | 92985.1136 | ВК.140.300.2000.8ТП
ВК. | 140 | . | 300 | . | 2050 | . | 8 | ТП | 140 | 300 | 2050 | 28.6518 | 1974.5058 | 57785.0876 | 67821.749 | 27143.2902 | 84928.3778 | 94965.0392 | ВК.140.300.2050.8ТП
ВК. | 140 | . | 300 | . | 2100 | . | 8 | ТП | 140 | 300 | 2100 | 29.334 | 2032.5795 | 59018.5735 | 69278.0327 | 27918.266 | 86936.8395 | 97196.2987 | ВК.140.300.2100.8ТП
ВК. | 140 | . | 300 | . | 2150 | . | 8 | ТП | 140 | 300 | 2150 | 29.9993 | 2090.6532 | 60252.0596 | 70734.3164 | 28441.9078 | 88693.9674 | 99176.2242 | ВК.140.300.2150.8ТП
ВК. | 140 | . | 300 | . | 2200 | . | 8 | ТП | 140 | 300 | 2200 | 30.6814 | 2148.7269 | 61485.5455 | 72190.6001 | 29216.8835 | 90702.4291 | 101407.4836 | ВК.140.300.2200.8ТП
ВК. | 140 | . | 300 | . | 2250 | . | 8 | ТП | 140 | 300 | 2250 | 31.3468 | 2206.8006 | 62719.0314 | 73646.884 | 29740.5252 | 92459.5566 | 103387.4091 | ВК.140.300.2250.8ТП
ВК. | 140 | . | 300 | . | 2300 | . | 8 | ТП | 140 | 300 | 2300 | 32.0121 | 2264.8743 | 63952.5174 | 75103.1677 | 30264.167 | 94216.6843 | 105367.3346 | ВК.140.300.2300.8ТП
ВК. | 140 | . | 300 | . | 2350 | . | 8 | ТП | 140 | 300 | 2350 | 32.6942 | 2322.948 | 65186.0034 | 76559.4514 | 31039.1427 | 96225.1461 | 107598.5941 | ВК.140.300.2350.8ТП
ВК. | 140 | . | 300 | . | 2400 | . | 8 | ТП | 140 | 300 | 2400 | 33.3596 | 2381.0217 | 66419.4893 | 78015.7351 | 31562.7844 | 97982.2737 | 109578.5194 | ВК.140.300.2400.8ТП
ВК. | 140 | . | 300 | . | 2450 | . | 8 | ТП | 140 | 300 | 2450 | 34.2069 | 2439.0954 | 68420.622 | 80193.6539 | 32337.7603 | 100758.3823 | 112531.4142 | ВК.140.300.2450.8ТП
ВК. | 140 | . | 300 | . | 2500 | . | 8 | ТП | 140 | 300 | 2500 | 34.8722 | 2497.1691 | 69654.1081 | 81649.9376 | 32861.4019 | 102515.51 | 114511.3396 | ВК.140.300.2500.8ТП
ВК. | 140 | . | 300 | . | 2550 | . | 8 | ТП | 140 | 300 | 2550 | 35.5543 | 2555.2428 | 70887.594 | 83106.2213 | 33636.3778 | 104523.9718 | 116742.5992 | ВК.140.300.2550.8ТП
ВК. | 140 | . | 300 | . | 2600 | . | 8 | ТП | 140 | 300 | 2600 | 36.2196 | 2613.3165 | 72121.0799 | 84562.505 | 34160.0195 | 106281.0994 | 118722.5245 | ВК.140.300.2600.8ТП
ВК. | 140 | . | 300 | . | 2650 | . | 8 | ТП | 140 | 300 | 2650 | 36.9018 | 2671.3902 | 73354.566 | 86018.7889 | 34934.9952 | 108289.5612 | 120953.7842 | ВК.140.300.2650.8ТП
ВК. | 140 | . | 300 | . | 2700 | . | 8 | ТП | 140 | 300 | 2700 | 37.7222 | 2729.4639 | 74756.2484 | 87644.2959 | 35458.637 | 110214.8854 | 123102.933 | ВК.140.300.2700.8ТП
ВК. | 140 | . | 300 | . | 2750 | . | 8 | ТП | 140 | 300 | 2750 | 38.3876 | 2787.5376 | 75989.7343 | 89100.5797 | 35982.2787 | 111972.013 | 125082.8583 | ВК.140.300.2750.8ТП
ВК. | 140 | . | 300 | . | 2800 | . | 8 | ТП | 140 | 300 | 2800 | 39.0697 | 2845.6113 | 77223.2204 | 90556.8635 | 36757.2544 | 113980.4748 | 127314.118 | ВК.140.300.2800.8ТП
ВК. | 140 | . | 300 | . | 2850 | . | 8 | ТП | 140 | 300 | 2850 | 39.735 | 2903.685 | 78456.7063 | 92013.1472 | 37280.8962 | 115737.6025 | 129294.0434 | ВК.140.300.2850.8ТП
ВК. | 140 | . | 300 | . | 2900 | . | 8 | ТП | 140 | 300 | 2900 | 40.4172 | 2961.7587 | 79690.1922 | 93469.4309 | 38055.872 | 117746.0642 | 131525.3029 | ВК.140.300.2900.8ТП
ВК. | 140 | . | 300 | . | 2950 | . | 8 | ТП | 140 | 300 | 2950 | 41.0825 | 3019.8324 | 80923.6781 | 94925.7146 | 38579.5138 | 119503.1919 | 133505.2284 | ВК.140.300.2950.8ТП
ВК. | 140 | . | 300 | . | 3000 | . | 8 | ТП | 140 | 300 | 3000 | 41.7647 | 3077.9061 | 83438.0856 | 96381.9985 | 39354.4896 | 122792.5752 | 135736.488 | ВК.140.300.3000.8ТП
Ширина конвектора 360 мм
Теплообменник 100х150 мм
ВК. | 140 | . | 360 | . | 600 | . | 6 | ТП | 140 | 360 | 600 | 8.8558 | 278.4207 | 18795.8721 | 23143.2927 | 10032.761 | 28828.633 | 33176.0537 | ВК.140.360.600.6ТП
ВК. | 140 | . | 360 | . | 650 | . | 6 | ТП | 140 | 360 | 650 | 9.5025 | 334.1048 | 19811.6678 | 24429.1647 | 10636.1818 | 30447.8497 | 35065.3465 | ВК.140.360.650.6ТП
ВК. | 140 | . | 360 | . | 700 | . | 6 | ТП | 140 | 360 | 700 | 10.1492 | 389.789 | 20828.1954 | 25715.408 | 11490.9369 | 32319.1322 | 37206.3449 | ВК.140.360.700.6ТП
ВК. | 140 | . | 360 | . | 750 | . | 6 | ТП | 140 | 360 | 750 | 10.7959 | 445.4731 | 21845.3377 | 27001.9646 | 12094.3577 | 33939.6954 | 39096.3224 | ВК.140.360.750.6ТП
ВК. | 140 | . | 360 | . | 800 | . | 6 | ТП | 140 | 360 | 800 | 11.4426 | 501.1573 | 22863.0007 | 28288.7878 | 12697.7786 | 35560.7793 | 40986.5664 | ВК.140.360.800.6ТП
ВК. | 140 | . | 360 | . | 850 | . | 6 | ТП | 140 | 360 | 850 | 12.0893 | 556.8414 | 23881.1092 | 29575.8399 | 13552.5337 | 37433.6428 | 43128.3736 | ВК.140.360.850.6ТП
ВК. | 140 | . | 360 | . | 900 | . | 6 | ТП | 140 | 360 | 900 | 12.736 | 612.5255 | 24899.6014 | 30863.0896 | 14155.9545 | 39055.556 | 45019.0441 | ВК.140.360.900.6ТП
ВК. | 140 | . | 360 | . | 950 | . | 6 | ТП | 140 | 360 | 950 | 13.3827 | 668.2097 | 25918.4267 | 32150.5115 | 15010.7096 | 40929.1363 | 47161.2211 | ВК.140.360.950.6ТП
ВК. | 140 | . | 360 | . | 1000 | . | 6 | ТП | 140 | 360 | 1000 | 14.0294 | 723.8938 | 26937.543 | 33438.0842 | 15614.1304 | 42551.6735 | 49052.2147 | ВК.140.360.1000.6ТП
ВК. | 140 | . | 360 | . | 1050 | . | 6 | ТП | 140 | 360 | 1050 | 14.6761 | 779.578 | 27967.1821 | 34738.7668 | 16468.8855 | 44436.0676 | 51207.6522 | ВК.140.360.1050.6ТП
ВК. | 140 | . | 360 | . | 1100 | . | 6 | ТП | 140 | 360 | 1100 | 15.3228 | 835.2621 | 28986.761 | 36026.5771 | 17072.3063 | 46059.0674 | 53098.8835 | ВК.140.360.1100.6ТП
ВК. | 140 | . | 360 | . | 1150 | . | 6 | ТП | 140 | 360 | 1150 | 15.9695 | 890.9462 | 30006.542 | 37314.4931 | 17675.7272 | 47682.2692 | 54990.2203 | ВК.140.360.1150.6ТП
ВК. | 140 | . | 360 | . | 1200 | . | 6 | ТП | 140 | 360 | 1200 | 16.7326 | 946.6304 | 31160.2431 | 38739.3162 | 18530.4824 | 49690.7255 | 57269.7986 | ВК.140.360.1200.6ТП
ВК. | 140 | . | 360 | . | 1250 | . | 6 | ТП | 140 | 360 | 1250 | 17.3793 | 1002.3145 | 32180.3707 | 40027.3902 | 19133.9033 | 51314.274 | 59161.2935 | ВК.140.360.1250.6ТП
ВК. | 140 | . | 360 | . | 1300 | . | 6 | ТП | 140 | 360 | 1300 | 18.026 | 1057.9987 | 33200.6422 | 41315.5415 | 19988.6583 | 53189.3005 | 61304.1999 | ВК.140.360.1300.6ТП
ВК. | 140 | . | 360 | . | 1350 | . | 6 | ТП | 140 | 360 | 1350 | 18.6727 | 1113.6828 | 34221.0434 | 42603.7626 | 20592.0792 | 54813.1226 | 63195.8418 | ВК.140.360.1350.6ТП
ВК. | 140 | . | 360 | . | 1400 | . | 6 | ТП | 140 | 360 | 1400 | 19.3194 | 1169.3669 | 35241.5622 | 43892.0471 | 21446.8342 | 56688.3964 | 65338.8813 | ВК.140.360.1400.6ТП
ВК. | 140 | . | 360 | . | 1450 | . | 6 | ТП | 140 | 360 | 1450 | 19.9661 | 1225.0511 | 36262.188 | 45180.3892 | 22050.2551 | 58312.4431 | 67230.6443 | ВК.140.360.1450.6ТП
ВК. | 140 | . | 360 | . | 1500 | . | 6 | ТП | 140 | 360 | 1500 | 20.8136 | 1280.7352 | 38069.1093 | 47267.1874 | 22905.0101 | 60974.1194 | 70172.1975 | ВК.140.360.1500.6ТП
ВК. | 140 | . | 360 | . | 1550 | . | 6 | ТП | 140 | 360 | 1550 | 21.4603 | 1336.4194 | 39089.7111 | 48555.6757 | 23508.431 | 62598.1421 | 72064.1067 | ВК.140.360.1550.6ТП
ВК. | 140 | . | 360 | . | 1600 | . | 6 | ТП | 140 | 360 | 1600 | 22.107 | 1392.1035 | 40110.4047 | 49844.205 | 24111.8519 | 64222.2566 | 73956.0568 | ВК.140.360.1600.6ТП
ВК. | 140 | . | 360 | . | 1650 | . | 6 | ТП | 140 | 360 | 1650 | 22.7537 | 1447.7876 | 41131.1827 | 51132.7719 | 24966.6069 | 66097.7897 | 76099.3788 | ВК.140.360.1650.6ТП
ВК. | 140 | . | 360 | . | 1700 | . | 6 | ТП | 140 | 360 | 1700 | 23.4004 | 1503.4718 | 42152.0389 | 52421.3736 | 25570.0278 | 67722.0667 | 77991.4014 | ВК.140.360.1700.6ТП
ВК. | 140 | . | 360 | . | 1750 | . | 6 | ТП | 140 | 360 | 1750 | 24.0471 | 1559.1559 | 43172.9669 | 53710.0075 | 26424.7828 | 69597.7497 | 80134.7903 | ВК.140.360.1750.6ТП
ВК. | 140 | . | 360 | . | 1800 | . | 6 | ТП | 140 | 360 | 1800 | 24.6938 | 1614.8401 | 44193.9615 | 54998.6712 | 27028.2037 | 71222.1652 | 82026.8749 | ВК.140.360.1800.6ТП
ВК. | 140 | . | 360 | . | 1850 | . | 6 | ТП | 140 | 360 | 1850 | 25.3405 | 1670.5242 | 45215.0179 | 56287.3625 | 27882.9589 | 73097.9768 | 84170.3214 | ВК.140.360.1850.6ТП
ВК. | 140 | . | 360 | . | 1900 | . | 6 | ТП | 140 | 360 | 1900 | 25.9872 | 1726.2083 | 46236.1318 | 57576.0794 | 28486.3798 | 74722.5115 | 86062.4592 | ВК.140.360.1900.6ТП
ВК. | 140 | . | 360 | . | 1950 | . | 6 | ТП | 140 | 360 | 1950 | 26.7502 | 1781.8925 | 47391.0639 | 59001.4608 | 29089.8006 | 76480.8645 | 88091.2614 | ВК.140.360.1950.6ТП
ВК. | 140 | . | 360 | . | 2000 | . | 6 | ТП | 140 | 360 | 2000 | 27.4874 | 1837.5766 | 48677.2624 | 60644.9226 | 29944.5557 | 78621.818 | 90589.4782 | ВК.140.360.2000.6ТП
ВК. | 140 | . | 360 | . | 2050 | . | 6 | ТП | 140 | 360 | 2050 | 28.1341 | 1893.2608 | 49698.5046 | 61933.6838 | 30547.9766 | 80246.4811 | 92481.6604 | ВК.140.360.2050.6ТП
ВК. | 140 | . | 360 | . | 2100 | . | 6 | ТП | 140 | 360 | 2100 | 28.7808 | 1948.9449 | 50719.791 | 63222.4655 | 31402.7316 | 82122.5226 | 94625.197 | ВК.140.360.2100.6ТП
ВК. | 140 | . | 360 | . | 2150 | . | 6 | ТП | 140 | 360 | 2150 | 29.4275 | 2004.629 | 51741.1186 | 64511.2662 | 32006.1525 | 83747.2711 | 96517.4187 | ВК.140.360.2150.6ТП
ВК. | 140 | . | 360 | . | 2200 | . | 6 | ТП | 140 | 360 | 2200 | 30.0742 | 2060.3132 | 52762.4852 | 65800.0849 | 32860.9075 | 85623.3927 | 98660.9924 | ВК.140.360.2200.6ТП
ВК. | 140 | . | 360 | . | 2250 | . | 6 | ТП | 140 | 360 | 2250 | 30.7209 | 2115.9973 | 53783.8881 | 67088.9205 | 33464.3284 | 87248.2165 | 100553.2489 | ВК.140.360.2250.6ТП
ВК. | 140 | . | 360 | . | 2300 | . | 6 | ТП | 140 | 360 | 2300 | 31.3676 | 2171.6815 | 54805.3254 | 68377.772 | 34067.7493 | 88873.0747 | 102445.5212 | ВК.140.360.2300.6ТП
ВК. | 140 | . | 360 | . | 2350 | . | 6 | ТП | 140 | 360 | 2350 | 32.0143 | 2227.3656 | 55826.7951 | 69666.6385 | 34922.5043 | 90749.2993 | 104589.1428 | ВК.140.360.2350.6ТП
ВК. | 140 | . | 360 | . | 2400 | . | 6 | ТП | 140 | 360 | 2400 | 32.661 | 2283.0497 | 56848.295 | 70955.5192 | 35525.9252 | 92374.2201 | 106481.4443 | ВК.140.360.2400.6ТП
ВК. | 140 | . | 360 | . | 2450 | . | 6 | ТП | 140 | 360 | 2450 | 33.5085 | 2338.7339 | 58653.712 | 73043.0504 | 36380.6802 | 95034.3921 | 109423.7305 | ВК.140.360.2450.6ТП
ВК. | 140 | . | 360 | . | 2500 | . | 6 | ТП | 140 | 360 | 2500 | 34.1552 | 2394.418 | 59675.1678 | 74331.9771 | 36984.1011 | 96659.2689 | 111316.0781 | ВК.140.360.2500.6ТП
ВК. | 140 | . | 360 | . | 2550 | . | 6 | ТП | 140 | 360 | 2550 | 34.8019 | 2450.1022 | 60696.6529 | 75620.9149 | 37838.8562 | 98535.5091 | 113459.7712 | ВК.140.360.2550.6ТП
ВК. | 140 | . | 360 | . | 2600 | . | 6 | ТП | 140 | 360 | 2600 | 35.4486 | 2505.7863 | 60583.1355 | 75465.5401 | 38442.2771 | 99025.4126 | 113907.8172 | ВК.140.360.2600.6ТП
ВК. | 140 | . | 360 | . | 2650 | . | 6 | ТП | 140 | 360 | 2650 | 36.0953 | 2561.4704 | 61908.1862 | 77140.4482 | 39297.0321 | 101205.2183 | 116437.4803 | ВК.140.360.2650.6ТП
ВК. | 140 | . | 360 | . | 2700 | . | 6 | ТП | 140 | 360 | 2700 | 36.8584 | 2617.1546 | 63066.0502 | 78568.7255 | 39900.453 | 102966.5032 | 118469.1785 | ВК.140.360.2700.6ТП
ВК. | 140 | . | 360 | . | 2750 | . | 6 | ТП | 140 | 360 | 2750 | 37.5051 | 2672.8387 | 64090.2448 | 79860.7709 | 40503.8739 | 104594.1187 | 120364.6448 | ВК.140.360.2750.6ТП
ВК. | 140 | . | 360 | . | 2800 | . | 6 | ТП | 140 | 360 | 2800 | 38.1518 | 2728.5229 | 65114.4495 | 81152.8189 | 41358.6289 | 106473.0784 | 122511.4479 | ВК.140.360.2800.6ТП
ВК. | 140 | . | 360 | . | 2850 | . | 6 | ТП | 140 | 360 | 2850 | 38.7985 | 2784.207 | 66138.6638 | 82444.8694 | 41962.0498 | 108100.7136 | 124406.9192 | ВК.140.360.2850.6ТП
ВК. | 140 | . | 360 | . | 2900 | . | 6 | ТП | 140 | 360 | 2900 | 39.4452 | 2839.8911 | 67162.887 | 83736.922 | 42816.8048 | 109979.6918 | 126553.7269 | ВК.140.360.2900.6ТП
ВК. | 140 | . | 360 | . | 2950 | . | 6 | ТП | 140 | 360 | 2950 | 40.0919 | 2895.5753 | 68187.1191 | 85028.9768 | 43420.2257 | 111607.3448 | 128449.2025 | ВК.140.360.2950.6ТП
ВК. | 140 | . | 360 | . | 3000 | . | 6 | ТП | 140 | 360 | 3000 | 40.7386 | 2951.2594 | 70261.3346 | 86321.0337 | 44274.9807 | 114536.3154 | 130596.0145 | ВК.140.360.3000.6ТП
Ширина конвектора 360 мм
Теплообменник 100х200 мм
ВК. | 140 | . | 360 | . | 600 | . | 8 | ТП | 140 | 360 | 600 | 9.442 | 305.9568 | 21359.9019 | 25369.7506 | 10032.761 | 31392.6629 | 35402.5116 | ВК.140.360.600.8ТП
ВК. | 140 | . | 360 | . | 650 | . | 8 | ТП | 140 | 360 | 650 | 10.1545 | 367.1482 | 22624.0375 | 26879.7156 | 10636.1818 | 33260.2194 | 37515.8974 | ВК.140.360.650.8ТП
ВК. | 140 | . | 360 | . | 700 | . | 8 | ТП | 140 | 360 | 700 | 10.8839 | 428.3395 | 23888.1733 | 28389.6807 | 11490.9369 | 35379.1101 | 39880.6176 | ВК.140.360.700.8ТП
ВК. | 140 | . | 360 | . | 750 | . | 8 | ТП | 140 | 360 | 750 | 11.5964 | 489.5309 | 25152.3089 | 29899.6457 | 12094.3577 | 37246.6666 | 41994.0035 | ВК.140.360.750.8ТП
ВК. | 140 | . | 360 | . | 800 | . | 8 | ТП | 140 | 360 | 800 | 12.3089 | 550.7223 | 26416.4444 | 31409.6107 | 12697.7786 | 39114.2231 | 44107.3893 | ВК.140.360.800.8ТП
ВК. | 140 | . | 360 | . | 850 | . | 8 | ТП | 140 | 360 | 850 | 13.0383 | 611.9136 | 27680.5802 | 32919.5758 | 13552.5337 | 41233.1138 | 46472.1095 | ВК.140.360.850.8ТП
ВК. | 140 | . | 360 | . | 900 | . | 8 | ТП | 140 | 360 | 900 | 13.7508 | 673.105 | 28944.7158 | 34429.5408 | 14155.9545 | 43100.6703 | 48585.4953 | ВК.140.360.900.8ТП
ВК. | 140 | . | 360 | . | 950 | . | 8 | ТП | 140 | 360 | 950 | 14.4802 | 734.2964 | 30208.8515 | 35939.5059 | 15010.7096 | 45219.5611 | 50950.2155 | ВК.140.360.950.8ТП
ВК. | 140 | . | 360 | . | 1000 | . | 8 | ТП | 140 | 360 | 1000 | 15.1927 | 795.4877 | 31472.9871 | 37449.4709 | 15614.1304 | 47087.1175 | 53063.6013 | ВК.140.360.1000.8ТП
ВК. | 140 | . | 360 | . | 1050 | . | 8 | ТП | 140 | 360 | 1050 | 15.9221 | 856.6791 | 32737.1227 | 38959.436 | 16468.8855 | 49206.0081 | 55428.3215 | ВК.140.360.1050.8ТП
ВК. | 140 | . | 360 | . | 1100 | . | 8 | ТП | 140 | 360 | 1100 | 16.6346 | 917.8704 | 34001.2584 | 40469.401 | 17072.3063 | 51073.5648 | 57541.7073 | ВК.140.360.1100.8ТП
ВК. | 140 | . | 360 | . | 1150 | . | 8 | ТП | 140 | 360 | 1150 | 17.3471 | 979.0618 | 35265.394 | 41979.3659 | 17675.7272 | 52941.1212 | 59655.0932 | ВК.140.360.1150.8ТП
ВК. | 140 | . | 360 | . | 1200 | . | 8 | ТП | 140 | 360 | 1200 | 18.2316 | 1040.2532 | 36697.7262 | 43658.5544 | 18530.4824 | 55228.2087 | 62189.0368 | ВК.140.360.1200.8ТП
ВК. | 140 | . | 360 | . | 1250 | . | 8 | ТП | 140 | 360 | 1250 | 18.9441 | 1101.4445 | 37961.8618 | 45168.5195 | 19133.9033 | 57095.7651 | 64302.4228 | ВК.140.360.1250.8ТП
ВК. | 140 | . | 360 | . | 1300 | . | 8 | ТП | 140 | 360 | 1300 | 19.6735 | 1162.6359 | 39225.9974 | 46678.4845 | 19988.6583 | 59214.6557 | 66667.1428 | ВК.140.360.1300.8ТП
ВК. | 140 | . | 360 | . | 1350 | . | 8 | ТП | 140 | 360 | 1350 | 20.386 | 1223.8273 | 40490.1332 | 48188.4496 | 20592.0792 | 61082.2124 | 68780.5288 | ВК.140.360.1350.8ТП
ВК. | 140 | . | 360 | . | 1400 | . | 8 | ТП | 140 | 360 | 1400 | 21.1154 | 1285.0186 | 41754.2687 | 49698.4146 | 21446.8342 | 63201.103 | 71145.2488 | ВК.140.360.1400.8ТП
ВК. | 140 | . | 360 | . | 1450 | . | 8 | ТП | 140 | 360 | 1450 | 21.8279 | 1346.21 | 43018.4043 | 51208.3797 | 22050.2551 | 65068.6594 | 73258.6348 | ВК.140.360.1450.8ТП
ВК. | 140 | . | 360 | . | 1500 | . | 8 | ТП | 140 | 360 | 1500 | 22.758 | 1407.4013 | 45102.7316 | 53523.4552 | 22905.0101 | 68007.7417 | 76428.4653 | ВК.140.360.1500.8ТП
ВК. | 140 | . | 360 | . | 1550 | . | 8 | ТП | 140 | 360 | 1550 | 23.4706 | 1468.5927 | 46366.8673 | 55033.4203 | 23508.431 | 69875.2983 | 78541.8513 | ВК.140.360.1550.8ТП
ВК. | 140 | . | 360 | . | 1600 | . | 8 | ТП | 140 | 360 | 1600 | 24.1831 | 1529.7841 | 47631.0029 | 56543.3853 | 24111.8519 | 71742.8548 | 80655.2372 | ВК.140.360.1600.8ТП
ВК. | 140 | . | 360 | . | 1650 | . | 8 | ТП | 140 | 360 | 1650 | 24.9124 | 1590.9754 | 48895.1385 | 58053.3504 | 24966.6069 | 73861.7454 | 83019.9573 | ВК.140.360.1650.8ТП
ВК. | 140 | . | 360 | . | 1700 | . | 8 | ТП | 140 | 360 | 1700 | 25.625 | 1652.1668 | 50159.2742 | 59563.3154 | 25570.0278 | 75729.302 | 85133.3432 | ВК.140.360.1700.8ТП
ВК. | 140 | . | 360 | . | 1750 | . | 8 | ТП | 140 | 360 | 1750 | 26.3543 | 1713.3582 | 51423.4098 | 61073.2804 | 26424.7828 | 77848.1926 | 87498.0632 | ВК.140.360.1750.8ТП
ВК. | 140 | . | 360 | . | 1800 | . | 8 | ТП | 140 | 360 | 1800 | 27.0669 | 1774.5495 | 52687.5454 | 62583.2455 | 27028.2037 | 79715.7491 | 89611.4492 | ВК.140.360.1800.8ТП
ВК. | 140 | . | 360 | . | 1850 | . | 8 | ТП | 140 | 360 | 1850 | 27.7962 | 1835.7409 | 53951.6811 | 64093.2105 | 27882.9589 | 81834.64 | 91976.1693 | ВК.140.360.1850.8ТП
ВК. | 140 | . | 360 | . | 1900 | . | 8 | ТП | 140 | 360 | 1900 | 28.5087 | 1896.9322 | 55215.8167 | 65603.1756 | 28486.3798 | 83702.1965 | 94089.5554 | ВК.140.360.1900.8ТП
ВК. | 140 | . | 360 | . | 1950 | . | 8 | ТП | 140 | 360 | 1950 | 29.3764 | 1958.1236 | 56648.1489 | 67282.3641 | 29089.8006 | 85737.9496 | 96372.1647 | ВК.140.360.1950.8ТП
ВК. | 140 | . | 360 | . | 2000 | . | 8 | ТП | 140 | 360 | 2000 | 30.1962 | 2019.315 | 58163.5764 | 69133.151 | 29944.5557 | 88108.1321 | 99077.7067 | ВК.140.360.2000.8ТП
ВК. | 140 | . | 360 | . | 2050 | . | 8 | ТП | 140 | 360 | 2050 | 30.9087 | 2080.5063 | 59427.712 | 70643.1161 | 30547.9766 | 89975.6886 | 101191.0927 | ВК.140.360.2050.8ТП
ВК. | 140 | . | 360 | . | 2100 | . | 8 | ТП | 140 | 360 | 2100 | 31.6381 | 2141.6977 | 60691.8478 | 72153.0811 | 31402.7316 | 92094.5793 | 103555.8127 | ВК.140.360.2100.8ТП
ВК. | 140 | . | 360 | . | 2150 | . | 8 | ТП | 140 | 360 | 2150 | 32.3506 | 2202.8891 | 61955.9833 | 73663.0462 | 32006.1525 | 93962.1358 | 105669.1987 | ВК.140.360.2150.8ТП
ВК. | 140 | . | 360 | . | 2200 | . | 8 | ТП | 140 | 360 | 2200 | 33.08 | 2264.0804 | 63220.1189 | 75173.0112 | 32860.9075 | 96081.0264 | 108033.9187 | ВК.140.360.2200.8ТП
ВК. | 140 | . | 360 | . | 2250 | . | 8 | ТП | 140 | 360 | 2250 | 33.7925 | 2325.2718 | 64484.2547 | 76682.9763 | 33464.3284 | 97948.583 | 110147.3047 | ВК.140.360.2250.8ТП
ВК. | 140 | . | 360 | . | 2300 | . | 8 | ТП | 140 | 360 | 2300 | 34.505 | 2386.4631 | 65748.3902 | 78192.9413 | 34067.7493 | 99816.1395 | 112260.6906 | ВК.140.360.2300.8ТП
ВК. | 140 | . | 360 | . | 2350 | . | 8 | ТП | 140 | 360 | 2350 | 35.2344 | 2447.6545 | 67012.5258 | 79702.9063 | 34922.5043 | 101935.0301 | 114625.4106 | ВК.140.360.2350.8ТП
ВК. | 140 | . | 360 | . | 2400 | . | 8 | ТП | 140 | 360 | 2400 | 35.9469 | 2508.8459 | 68276.6616 | 81212.8714 | 35525.9252 | 103802.5867 | 116738.7966 | ВК.140.360.2400.8ТП
ВК. | 140 | . | 360 | . | 2450 | . | 8 | ТП | 140 | 360 | 2450 | 36.8771 | 2570.0372 | 70360.9888 | 83527.947 | 36380.6802 | 106741.669 | 119908.6272 | ВК.140.360.2450.8ТП
ВК. | 140 | . | 360 | . | 2500 | . | 8 | ТП | 140 | 360 | 2500 | 37.5896 | 2631.2286 | 71625.1244 | 85037.912 | 36984.1011 | 108609.2254 | 122022.0131 | ВК.140.360.2500.8ТП
ВК. | 140 | . | 360 | . | 2550 | . | 8 | ТП | 140 | 360 | 2550 | 38.319 | 2692.42 | 72889.2601 | 86547.8771 | 37838.8562 | 110728.1164 | 124386.7334 | ВК.140.360.2550.8ТП
ВК. | 140 | . | 360 | . | 2600 | . | 8 | ТП | 140 | 360 | 2600 | 39.0315 | 2753.6113 | 74153.3957 | 88057.8421 | 38442.2771 | 112595.6728 | 126500.1192 | ВК.140.360.2600.8ТП
ВК. | 140 | . | 360 | . | 2650 | . | 8 | ТП | 140 | 360 | 2650 | 39.7608 | 2814.8027 | 75417.5313 | 89567.8071 | 39297.0321 | 114714.5634 | 128864.8392 | ВК.140.360.2650.8ТП
ВК. | 140 | . | 360 | . | 2700 | . | 8 | ТП | 140 | 360 | 2700 | 40.6285 | 2875.9941 | 76849.8635 | 91246.9955 | 39900.453 | 116750.3166 | 131147.4486 | ВК.140.360.2700.8ТП
ВК. | 140 | . | 360 | . | 2750 | . | 8 | ТП | 140 | 360 | 2750 | 41.341 | 2937.1854 | 78113.9991 | 92756.9607 | 40503.8739 | 118617.873 | 133260.8346 | ВК.140.360.2750.8ТП
ВК. | 140 | . | 360 | . | 2800 | . | 8 | ТП | 140 | 360 | 2800 | 42.0704 | 2998.3768 | 79378.1349 | 94266.9256 | 41358.6289 | 120736.7638 | 135625.5546 | ВК.140.360.2800.8ТП
ВК. | 140 | . | 360 | . | 2850 | . | 8 | ТП | 140 | 360 | 2850 | 42.7829 | 3059.5681 | 80642.2705 | 95776.8908 | 41962.0498 | 122604.3203 | 137738.9406 | ВК.140.360.2850.8ТП
ВК. | 140 | . | 360 | . | 2900 | . | 8 | ТП | 140 | 360 | 2900 | 43.5123 | 3120.7595 | 81906.406 | 97286.8557 | 42816.8048 | 124723.2109 | 140103.6606 | ВК.140.360.2900.8ТП
ВК. | 140 | . | 360 | . | 2950 | . | 8 | ТП | 140 | 360 | 2950 | 44.2248 | 3181.9509 | 83170.5418 | 98796.8207 | 43420.2257 | 126590.7675 | 142217.0464 | ВК.140.360.2950.8ТП
ВК. | 140 | . | 360 | . | 3000 | . | 8 | ТП | 140 | 360 | 3000 | 44.9542 | 3243.1422 | 85715.599 | 100306.7858 | 44274.9807 | 129990.5797 | 144581.7666 | ВК.140.360.3000.8ТП
Ширина конвектора 400 мм
Теплообменник 100х200 мм
ВК. | 140 | . | 400 | . | 600 | . | 6 | ТП | 140 | 400 | 600 | 9.4258 | 296.5059 | 19409.016 | 23919.5818 | 10760.1538 | 30169.1698 | 34679.7356 | ВК.140.400.600.6ТП
ВК. | 140 | . | 400 | . | 650 | . | 6 | ТП | 140 | 400 | 650 | 10.1039 | 355.8071 | 20441.1267 | 25231.2928 | 11416.7609 | 31857.8876 | 36648.0537 | ВК.140.400.650.6ТП
ВК. | 140 | . | 400 | . | 700 | . | 6 | ТП | 140 | 400 | 700 | 10.7821 | 415.1083 | 21474.1101 | 26543.503 | 12324.702 | 33798.8121 | 38868.205 | ВК.140.400.700.6ТП
ВК. | 140 | . | 400 | . | 750 | . | 6 | ТП | 140 | 400 | 750 | 11.4603 | 474.4094 | 22507.8263 | 27856.1343 | 12981.3091 | 35489.1354 | 40837.4434 | ВК.140.400.750.6ТП
ВК. | 140 | . | 400 | . | 800 | . | 6 | ТП | 140 | 400 | 800 | 12.1385 | 533.7106 | 23542.1633 | 29169.1239 | 13637.916 | 37180.0793 | 42807.0399 | ВК.140.400.800.6ТП
ВК. | 140 | . | 400 | . | 850 | . | 6 | ТП | 140 | 400 | 850 | 12.8166 | 593.0118 | 24577.0315 | 30482.421 | 14545.8573 | 39122.8888 | 45028.2783 | ВК.140.400.850.6ТП
ВК. | 140 | . | 400 | . | 900 | . | 6 | ТП | 140 | 400 | 900 | 13.4948 | 652.313 | 25612.3572 | 31795.984 | 15202.4642 | 40814.8215 | 46998.4482 | ВК.140.400.900.6ТП
ВК. | 140 | . | 400 | . | 950 | . | 6 | ТП | 140 | 400 | 950 | 14.173 | 711.6142 | 26517.8794 | 32968.9945 | 16110.4055 | 42628.2849 | 49079.3999 | ВК.140.400.950.6ТП
ВК. | 140 | . | 400 | . | 1000 | . | 6 | ТП | 140 | 400 | 1000 | 14.8512 | 770.9153 | 27749.1239 | 34494.0346 | 16767.0126 | 44516.1365 | 51261.0472 | ВК.140.400.1000.6ТП
ВК. | 140 | . | 400 | . | 1050 | . | 6 | ТП | 140 | 400 | 1050 | 15.5293 | 830.2165 | 28795.9537 | 35821.4693 | 17674.9537 | 46470.9074 | 53496.423 | ВК.140.400.1050.6ТП
ВК. | 140 | . | 400 | . | 1100 | . | 6 | ТП | 140 | 400 | 1100 | 16.2075 | 889.5177 | 29832.4664 | 37135.6719 | 18331.5608 | 48164.0272 | 55467.2327 | ВК.140.400.1100.6ТП
ВК. | 140 | . | 400 | . | 1150 | . | 6 | ТП | 140 | 400 | 1150 | 16.8857 | 948.8189 | 30869.2279 | 38450.0247 | 18988.1677 | 49857.3956 | 57438.1924 | ВК.140.400.1150.6ТП
ВК. | 140 | . | 400 | . | 1200 | . | 6 | ТП | 140 | 400 | 1200 | 17.6802 | 1008.1201 | 32039.8168 | 39900.5184 | 19896.109 | 51935.9258 | 59796.6273 | ВК.140.400.1200.6ТП
ВК. | 140 | . | 400 | . | 1250 | . | 6 | ТП | 140 | 400 | 1250 | 18.3584 | 1067.4212 | 33077.0113 | 41215.1147 | 20552.7159 | 53629.7273 | 61767.8306 | ВК.140.400.1250.6ТП
ВК. | 140 | . | 400 | . | 1300 | . | 6 | ТП | 140 | 400 | 1300 | 19.0365 | 1126.7224 | 34114.3826 | 42529.8201 | 21460.6572 | 55575.0398 | 63990.4772 | ВК.140.400.1300.6ТП
ВК. | 140 | . | 400 | . | 1350 | . | 6 | ТП | 140 | 400 | 1350 | 19.7147 | 1186.0236 | 35151.9138 | 43844.6236 | 22117.2641 | 57269.1779 | 65961.8877 | ВК.140.400.1350.6ТП
ВК. | 140 | . | 400 | . | 1400 | . | 6 | ТП | 140 | 400 | 1400 | 20.3929 | 1245.3248 | 36189.5895 | 45159.5162 | 23025.2053 | 59214.7948 | 68184.7216 | ВК.140.400.1400.6ТП
ВК. | 140 | . | 400 | . | 1450 | . | 6 | ТП | 140 | 400 | 1450 | 21.0711 | 1304.626 | 37227.3964 | 46474.4901 | 23681.8123 | 60909.2087 | 70156.3024 | ВК.140.400.1450.6ТП
ВК. | 140 | . | 400 | . | 1500 | . | 6 | ТП | 140 | 400 | 1500 | 21.9738 | 1363.9271 | 39139.2056 | 48672.7499 | 24589.7535 | 63728.9592 | 73262.5034 | ВК.140.400.1500.6ТП
ВК. | 140 | . | 400 | . | 1550 | . | 6 | ТП | 140 | 400 | 1550 | 22.652 | 1423.2283 | 40176.9371 | 49987.8365 | 25246.3605 | 65423.2976 | 75234.197 | ВК.140.400.1550.6ТП
ВК. | 140 | . | 400 | . | 1600 | . | 6 | ТП | 140 | 400 | 1600 | 23.3301 | 1482.5295 | 41214.7842 | 51302.9858 | 25902.9676 | 67117.7518 | 77205.9534 | ВК.140.400.1600.6ТП
ВК. | 140 | . | 400 | . | 1650 | . | 6 | ТП | 140 | 400 | 1650 | 24.0083 | 1541.8307 | 42252.7376 | 52618.1927 | 26810.9088 | 69063.6464 | 79429.1016 | ВК.140.400.1650.6ТП
ВК. | 140 | . | 400 | . | 1700 | . | 6 | ТП | 140 | 400 | 1700 | 24.6865 | 1601.1319 | 43290.7888 | 53933.4529 | 27467.5158 | 70758.3046 | 81400.9687 | ВК.140.400.1700.6ТП
ВК. | 140 | . | 400 | . | 1750 | . | 6 | ТП | 140 | 400 | 1750 | 25.3647 | 1660.433 | 44328.9306 | 55248.7624 | 28375.457 | 72704.3876 | 83624.2194 | ВК.140.400.1750.6ТП
ВК. | 140 | . | 400 | . | 1800 | . | 6 | ТП | 140 | 400 | 1800 | 26.0428 | 1719.7342 | 45367.1561 | 56564.1175 | 29032.064 | 74399.22 | 85596.1815 | ВК.140.400.1800.6ТП
ВК. | 140 | . | 400 | . | 1850 | . | 6 | ТП | 140 | 400 | 1850 | 26.721 | 1779.0354 | 46405.4593 | 57879.515 | 29940.0052 | 76345.4645 | 87819.5202 | ВК.140.400.1850.6ТП
ВК. | 140 | . | 400 | . | 1900 | . | 6 | ТП | 140 | 400 | 1900 | 27.3992 | 1838.3366 | 47443.8346 | 59194.9517 | 30596.6122 | 78040.4468 | 89791.5639 | ВК.140.400.1900.6ТП
ВК. | 140 | . | 400 | . | 1950 | . | 6 | ТП | 140 | 400 | 1950 | 28.1937 | 1897.6378 | 48615.9601 | 60646.337 | 31253.2193 | 79869.1794 | 91899.5563 | ВК.140.400.1950.6ТП
ВК. | 140 | . | 400 | . | 2000 | . | 6 | ТП | 140 | 400 | 2000 | 28.9623 | 1956.9389 | 49919.938 | 62439.061 | 32161.1603 | 82081.0983 | 94600.2214 | ВК.140.400.2000.6ТП
ВК. | 140 | . | 400 | . | 2050 | . | 6 | ТП | 140 | 400 | 2050 | 29.6405 | 2016.2401 | 50958.4825 | 63754.5081 | 32817.7675 | 83776.25 | 96572.2755 | ВК.140.400.2050.6ТП
ВК. | 140 | . | 400 | . | 2100 | . | 6 | ТП | 140 | 400 | 2100 | 30.3187 | 2075.5413 | 51997.0823 | 65069.9888 | 33725.7085 | 85722.7909 | 98795.6973 | ВК.140.400.2100.6ТП
ВК. | 140 | . | 400 | . | 2150 | . | 6 | ТП | 140 | 400 | 2150 | 30.9969 | 2134.8425 | 53035.7337 | 66385.5012 | 34382.3156 | 87418.0493 | 100767.8168 | ВК.140.400.2150.6ТП
ВК. | 140 | . | 400 | . | 2200 | . | 6 | ТП | 140 | 400 | 2200 | 31.675 | 2194.1437 | 54074.4337 | 67701.0431 | 35290.2567 | 89364.6905 | 102991.2998 | ВК.140.400.2200.6ТП
ВК. | 140 | . | 400 | . | 2250 | . | 6 | ТП | 140 | 400 | 2250 | 32.3532 | 2253.4448 | 55113.1791 | 69016.6129 | 35946.8638 | 91060.0429 | 104963.4767 | ВК.140.400.2250.6ТП
ВК. | 140 | . | 400 | . | 2300 | . | 6 | ТП | 140 | 400 | 2300 | 33.0314 | 2312.746 | 56151.9674 | 70332.209 | 36603.4708 | 92755.4382 | 106935.6798 | ВК.140.400.2300.6ТП
ВК. | 140 | . | 400 | . | 2350 | . | 6 | ТП | 140 | 400 | 2350 | 33.7095 | 2372.0472 | 57190.7961 | 71647.8299 | 37511.412 | 94702.2082 | 109159.2419 | ВК.140.400.2350.6ТП
ВК. | 140 | . | 400 | . | 2400 | . | 6 | ТП | 140 | 400 | 2400 | 34.3877 | 2431.3484 | 58229.6628 | 72963.474 | 38168.0191 | 96397.6819 | 111131.4931 | ВК.140.400.2400.6ТП
ВК. | 140 | . | 400 | . | 2450 | . | 6 | ТП | 140 | 400 | 2450 | 35.2905 | 2490.6496 | 60139.1809 | 75161.9606 | 39075.9602 | 99215.1411 | 114237.9208 | ВК.140.400.2450.6ТП
ВК. | 140 | . | 400 | . | 2500 | . | 6 | ТП | 140 | 400 | 2500 | 35.9686 | 2549.9507 | 61177.9729 | 76477.6298 | 39732.5673 | 100910.5402 | 116210.1971 | ВК.140.400.2500.6ТП
ВК. | 140 | . | 400 | . | 2550 | . | 6 | ТП | 140 | 400 | 2550 | 36.6468 | 2609.2519 | 62216.8019 | 77793.3192 | 40640.5084 | 102857.3103 | 118433.8276 | ВК.140.400.2550.6ТП
ВК. | 140 | . | 400 | . | 2600 | . | 6 | ТП | 140 | 400 | 2600 | 37.325 | 2668.5531 | 62092.3606 | 77623.4056 | 41297.1155 | 103389.4761 | 118920.5211 | ВК.140.400.2600.6ТП
ВК. | 140 | . | 400 | . | 2650 | . | 6 | ТП | 140 | 400 | 2650 | 38.0031 | 2727.8543 | 63442.4382 | 79336.2544 | 42205.0566 | 105647.4948 | 121541.311 | ВК.140.400.2650.6ТП
ВК. | 140 | . | 400 | . | 2700 | . | 6 | ТП | 140 | 400 | 2700 | 38.7977 | 2787.1555 | 64617.8166 | 80790.8655 | 42861.6637 | 107479.4803 | 123652.5292 | ВК.140.400.2700.6ТП
ВК. | 140 | . | 400 | . | 2750 | . | 6 | ТП | 140 | 400 | 2750 | 39.4758 | 2846.4566 | 65659.5477 | 82109.91 | 43518.2706 | 109177.8184 | 125628.1806 | ВК.140.400.2750.6ТП
ВК. | 140 | . | 400 | . | 2800 | . | 6 | ТП | 140 | 400 | 2800 | 40.154 | 2905.7578 | 66701.2909 | 83428.9587 | 44426.2119 | 111127.5028 | 127855.1706 | ВК.140.400.2800.6ТП
ВК. | 140 | . | 400 | . | 2850 | . | 6 | ТП | 140 | 400 | 2850 | 40.8322 | 2965.059 | 67743.0454 | 84748.0119 | 45082.8188 | 112825.8642 | 129830.8307 | ВК.140.400.2850.6ТП
ВК. | 140 | . | 400 | . | 2900 | . | 6 | ТП | 140 | 400 | 2900 | 41.5104 | 3024.3602 | 68784.8109 | 86067.0689 | 45990.7601 | 114775.571 | 132057.8289 | ВК.140.400.2900.6ТП
ВК. | 140 | . | 400 | . | 2950 | . | 6 | ТП | 140 | 400 | 2950 | 42.1885 | 3083.6614 | 69826.5868 | 87386.1298 | 46647.367 | 116473.9538 | 134033.4969 | ВК.140.400.2950.6ТП
ВК. | 140 | . | 400 | . | 3000 | . | 6 | ТП | 140 | 400 | 3000 | 42.8667 | 3142.9625 | 71943.4857 | 88705.1945 | 47555.3083 | 119498.794 | 136260.5028 | ВК.140.400.3000.6ТП
Ширина конвектора 400 мм
Теплообменник 100х200 мм
ВК. | 140 | . | 400 | . | 600 | . | 8 | ТП | 140 | 400 | 600 | 10.0102 | 329.451 | 22056.6877 | 26220.7211 | 10760.1538 | 32816.8415 | 36980.8749 | ВК.140.400.600.8ТП
ВК. | 140 | . | 400 | . | 650 | . | 8 | ТП | 140 | 400 | 650 | 10.7542 | 395.3412 | 23342.8514 | 27762.3072 | 11416.7609 | 34759.6123 | 39179.0681 | ВК.140.400.650.8ТП
ВК. | 140 | . | 400 | . | 700 | . | 8 | ТП | 140 | 400 | 700 | 11.515 | 461.2314 | 24628.9826 | 29303.8934 | 12324.702 | 36953.6846 | 41628.5954 | ВК.140.400.700.8ТП
ВК. | 140 | . | 400 | . | 750 | . | 8 | ТП | 140 | 400 | 750 | 12.259 | 527.1216 | 25915.0856 | 30845.4795 | 12981.3091 | 38896.3947 | 43826.7886 | ВК.140.400.750.8ТП
ВК. | 140 | . | 400 | . | 800 | . | 8 | ТП | 140 | 400 | 800 | 13.003 | 593.0118 | 27201.1649 | 32387.0655 | 13637.916 | 40839.081 | 46024.9816 | ВК.140.400.800.8ТП
ВК. | 140 | . | 400 | . | 850 | . | 8 | ТП | 140 | 400 | 850 | 13.7638 | 658.902 | 28487.2234 | 33928.6518 | 14545.8573 | 43033.0807 | 48474.5091 | ВК.140.400.850.8ТП
ВК. | 140 | . | 400 | . | 900 | . | 8 | ТП | 140 | 400 | 900 | 14.5078 | 724.7922 | 29773.2638 | 35470.2378 | 15202.4642 | 44975.7281 | 50672.7021 | ВК.140.400.900.8ТП
ВК. | 140 | . | 400 | . | 950 | . | 8 | ТП | 140 | 400 | 950 | 15.2687 | 790.6824 | 30907.5349 | 36854.4484 | 16110.4055 | 47017.9404 | 52964.8538 | ВК.140.400.950.8ТП
ВК. | 140 | . | 400 | . | 1000 | . | 8 | ТП | 140 | 400 | 1000 | 16.0126 | 856.5726 | 32421.213 | 38632.0978 | 16767.0126 | 49188.2256 | 55399.1104 | ВК.140.400.1000.8ТП
ВК. | 140 | . | 400 | . | 1050 | . | 8 | ТП | 140 | 400 | 1050 | 16.7735 | 922.4628 | 33707.2455 | 40173.6839 | 17674.9537 | 51382.1991 | 57848.6376 | ВК.140.400.1050.8ТП
ВК. | 140 | . | 400 | . | 1100 | . | 8 | ТП | 140 | 400 | 1100 | 17.5175 | 988.353 | 34993.2645 | 41715.2701 | 18331.5608 | 53324.8252 | 60046.8309 | ВК.140.400.1100.8ТП
ВК. | 140 | . | 400 | . | 1150 | . | 8 | ТП | 140 | 400 | 1150 | 18.2615 | 1054.2432 | 36279.2715 | 43256.8562 | 18988.1677 | 55267.4393 | 62245.0239 | ВК.140.400.1150.8ТП
ВК. | 140 | . | 400 | . | 1200 | . | 8 | ТП | 140 | 400 | 1200 | 19.1774 | 1120.1334 | 37733.6087 | 44967.2096 | 19896.109 | 57629.7177 | 64863.3185 | ВК.140.400.1200.8ТП
ВК. | 140 | . | 400 | . | 1250 | . | 8 | ТП | 140 | 400 | 1250 | 19.9214 | 1186.0236 | 39019.5919 | 46508.7957 | 20552.7159 | 59572.3078 | 67061.5116 | ВК.140.400.1250.8ТП
ВК. | 140 | . | 400 | . | 1300 | . | 8 | ТП | 140 | 400 | 1300 | 20.6823 | 1251.9138 | 40305.5665 | 48050.3819 | 21460.6572 | 61766.2237 | 69511.039 | ВК.140.400.1300.8ТП
ВК. | 140 | . | 400 | . | 1350 | . | 8 | ТП | 140 | 400 | 1350 | 21.4262 | 1317.804 | 41591.5334 | 49591.9679 | 22117.2641 | 63708.7975 | 71709.2321 | ВК.140.400.1350.8ТП
ВК. | 140 | . | 400 | . | 1400 | . | 8 | ТП | 140 | 400 | 1400 | 22.1871 | 1383.6942 | 42877.4931 | 51133.554 | 23025.2053 | 65902.6985 | 74158.7594 | ВК.140.400.1400.8ТП
ВК. | 140 | . | 400 | . | 1450 | . | 8 | ТП | 140 | 400 | 1450 | 22.9311 | 1449.5844 | 44163.4465 | 52675.1402 | 23681.8123 | 67845.2588 | 76356.9525 | ВК.140.400.1450.8ТП
ВК. | 140 | . | 400 | . | 1500 | . | 8 | ТП | 140 | 400 | 1500 | 23.9165 | 1515.4746 | 46370.5381 | 55115.0575 | 24589.7535 | 70960.2917 | 79704.811 | ВК.140.400.1500.8ТП
ВК. | 140 | . | 400 | . | 1550 | . | 8 | ТП | 140 | 400 | 1550 | 24.6605 | 1581.3648 | 47656.4975 | 56656.6437 | 25246.3605 | 72902.8579 | 81903.0042 | ВК.140.400.1550.8ТП
ВК. | 140 | . | 400 | . | 1600 | . | 8 | ТП | 140 | 400 | 1600 | 25.4045 | 1647.255 | 48942.4508 | 58198.2298 | 25902.9676 | 74845.4184 | 84101.1974 | ВК.140.400.1600.8ТП
ВК. | 140 | . | 400 | . | 1650 | . | 8 | ТП | 140 | 400 | 1650 | 26.1653 | 1713.1452 | 50228.3988 | 59739.8159 | 26810.9088 | 77039.3076 | 86550.7247 | ВК.140.400.1650.8ТП
ВК. | 140 | . | 400 | . | 1700 | . | 8 | ТП | 140 | 400 | 1700 | 26.9093 | 1779.0354 | 51514.3421 | 61281.4019 | 27467.5158 | 78981.8579 | 88748.9177 | ВК.140.400.1700.8ТП
ВК. | 140 | . | 400 | . | 1750 | . | 8 | ТП | 140 | 400 | 1750 | 27.6701 | 1844.9256 | 52800.2806 | 62822.9882 | 28375.457 | 81175.7376 | 91198.4452 | ВК.140.400.1750.8ТП
ВК. | 140 | . | 400 | . | 1800 | . | 8 | ТП | 140 | 400 | 1800 | 28.4141 | 1910.8158 | 54086.2148 | 64364.5742 | 29032.064 | 83118.2788 | 93396.6382 | ВК.140.400.1800.8ТП
ВК. | 140 | . | 400 | . | 1850 | . | 8 | ТП | 140 | 400 | 1850 | 29.1749 | 1976.706 | 55372.1452 | 65906.1603 | 29940.0052 | 85312.1504 | 95846.1655 | ВК.140.400.1850.8ТП
ВК. | 140 | . | 400 | . | 1900 | . | 8 | ТП | 140 | 400 | 1900 | 29.9189 | 2042.5962 | 56658.0719 | 67447.7465 | 30596.6122 | 87254.6841 | 98044.3587 | ВК.140.400.1900.8ТП
ВК. | 140 | . | 400 | . | 1950 | . | 8 | ТП | 140 | 400 | 1950 | 30.8181 | 2108.4864 | 58112.309 | 69158.0999 | 31253.2193 | 89365.5283 | 100411.3192 | ВК.140.400.1950.8ТП
ВК. | 140 | . | 400 | . | 2000 | . | 8 | ТП | 140 | 400 | 2000 | 31.6694 | 2174.3766 | 59648.4269 | 71178.4079 | 32161.1603 | 91809.5873 | 103339.5682 | ВК.140.400.2000.8ТП
ВК. | 140 | . | 400 | . | 2050 | . | 8 | ТП | 140 | 400 | 2050 | 32.4134 | 2240.2668 | 60934.3491 | 72719.9939 | 32817.7675 | 93752.1165 | 105537.7614 | ВК.140.400.2050.8ТП
ВК. | 140 | . | 400 | . | 2100 | . | 8 | ТП | 140 | 400 | 2100 | 33.1742 | 2306.157 | 62220.2683 | 74261.5802 | 33725.7085 | 95945.9768 | 107987.2887 | ВК.140.400.2100.8ТП
ВК. | 140 | . | 400 | . | 2150 | . | 8 | ТП | 140 | 400 | 2150 | 33.9182 | 2372.0472 | 63506.1846 | 75803.1662 | 34382.3156 | 97888.5003 | 110185.4819 | ВК.140.400.2150.8ТП
ВК. | 140 | . | 400 | . | 2200 | . | 8 | ТП | 140 | 400 | 2200 | 34.679 | 2437.9374 | 64792.0983 | 77344.7523 | 35290.2567 | 100082.3551 | 112635.009 | ВК.140.400.2200.8ТП
ВК. | 140 | . | 400 | . | 2250 | . | 8 | ТП | 140 | 400 | 2250 | 35.423 | 2503.8276 | 66078.0096 | 78886.3385 | 35946.8638 | 102024.8734 | 114833.2024 | ВК.140.400.2250.8ТП
ВК. | 140 | . | 400 | . | 2300 | . | 8 | ТП | 140 | 400 | 2300 | 36.167 | 2569.7178 | 67363.9184 | 80427.9246 | 36603.4708 | 103967.3892 | 117031.3954 | ВК.140.400.2300.8ТП
ВК. | 140 | . | 400 | . | 2350 | . | 8 | ТП | 140 | 400 | 2350 | 36.9278 | 2635.608 | 68649.825 | 81969.5107 | 37511.412 | 106161.237 | 119480.9227 | ВК.140.400.2350.8ТП
ВК. | 140 | . | 400 | . | 2400 | . | 8 | ТП | 140 | 400 | 2400 | 37.6718 | 2701.4982 | 69935.7295 | 83511.0969 | 38168.0191 | 108103.7486 | 121679.116 | ВК.140.400.2400.8ТП
ВК. | 140 | . | 400 | . | 2450 | . | 8 | ТП | 140 | 400 | 2450 | 38.6572 | 2767.3884 | 72142.9572 | 85951.0141 | 39075.9602 | 111218.9174 | 125026.9744 | ВК.140.400.2450.8ТП
ВК. | 140 | . | 400 | . | 2500 | . | 8 | ТП | 140 | 400 | 2500 | 39.4012 | 2833.2786 | 73428.8662 | 87492.6002 | 39732.5673 | 113161.4335 | 127225.1675 | ВК.140.400.2500.8ТП
ВК. | 140 | . | 400 | . | 2550 | . | 8 | ТП | 140 | 400 | 2550 | 40.1621 | 2899.1688 | 74714.7732 | 89034.1864 | 40640.5084 | 115355.2816 | 129674.6948 | ВК.140.400.2550.8ТП
ВК. | 140 | . | 400 | . | 2600 | . | 8 | ТП | 140 | 400 | 2600 | 40.9061 | 2965.059 | 76000.6782 | 90575.7725 | 41297.1155 | 117297.7937 | 131872.888 | ВК.140.400.2600.8ТП
ВК. | 140 | . | 400 | . | 2650 | . | 8 | ТП | 140 | 400 | 2650 | 41.6669 | 3030.9492 | 77286.5813 | 92117.3586 | 42205.0566 | 119491.6379 | 134322.4152 | ВК.140.400.2650.8ТП
ВК. | 140 | . | 400 | . | 2700 | . | 8 | ТП | 140 | 400 | 2700 | 42.566 | 3096.8394 | 78740.7864 | 93827.7121 | 42861.6637 | 121602.4501 | 136689.3758 | ВК.140.400.2700.8ТП
ВК. | 140 | . | 400 | . | 2750 | . | 8 | ТП | 140 | 400 | 2750 | 43.31 | 3162.7296 | 80026.6853 | 95369.2982 | 43518.2706 | 123544.956 | 138887.5688 | ВК.140.400.2750.8ТП
ВК. | 140 | . | 400 | . | 2800 | . | 8 | ТП | 140 | 400 | 2800 | 44.0708 | 3228.6198 | 81312.5827 | 96910.8843 | 44426.2119 | 125738.7945 | 141337.0961 | ВК.140.400.2800.8ТП
ВК. | 140 | . | 400 | . | 2850 | . | 8 | ТП | 140 | 400 | 2850 | 44.8148 | 3294.51 | 82598.4785 | 98452.4705 | 45082.8188 | 127681.2973 | 143535.2893 | ВК.140.400.2850.8ТП
ВК. | 140 | . | 400 | . | 2900 | . | 8 | ТП | 140 | 400 | 2900 | 45.5757 | 3360.4002 | 83884.3728 | 99994.0566 | 45990.7601 | 129875.1328 | 145984.8166 | ВК.140.400.2900.8ТП
ВК. | 140 | . | 400 | . | 2950 | . | 8 | ТП | 140 | 400 | 2950 | 46.3197 | 3426.2904 | 85170.2658 | 101535.6426 | 46647.367 | 131817.6328 | 148183.0097 | ВК.140.400.2950.8ТП
ВК. | 140 | . | 400 | . | 3000 | . | 8 | ТП | 140 | 400 | 3000 | 47.0805 | 3492.1806 | 87767.7461 | 103077.2287 | 47555.3083 | 135323.0544 | 150632.537 | ВК.140.400.3000.8ТП

## 150
Вернуться на главную страницу
Вернуться Калькулятор теплоотдач ВК
Артикул конвектора | [8 empty] | Размеры, мм и вес, кг |  |  |  | Теплоотдача при (95/85/20), Вт | Конвектор с корпусом из оцинкованной стали (ОЦ 1мм), крашеный в черный цвет, без решетки и рамки. | Конвектор с корпусом из нержавеющей стали (AISI 0,8мм), без решетки и окантовки. | Стоимость Решетки и рамки в составе конвектора. | Конвектор с корпусом из оцинкованной стали (ОЦ 1мм), крашеный в черный цвет, с алюминиевой решеткой и рамкой (либо окантовкой). | Конвектор с корпусом из нержавеющей стали (AISI 0,8мм), с алюминиевой решеткой и рамкой (либо окантовкой).
[9 empty] | Высота | Ширина | Длина | Вес изделия вместе с упаковкой, кг. |  | Цена руб. с НДС
Ширина конвектора 160 мм
Исполнение данной ширины возможно только под окантовку
Теплообменник 100х100 мм
ВК. | 150 | . | 160 | . | 600 | . | 4 | ТК | 150 | 160 | 600 | 6.1993 | 168.867 | 13834.1243 | 16330.9602 | 6395.7962 | 20229.9206 | 22726.7564 | ВК.150.160.600.4ТК
ВК. | 150 | . | 160 | . | 650 | . | 4 | ТК | 150 | 160 | 650 | 6.6572 | 202.6404 | 14522.5429 | 17201.8727 | 6733.2865 | 21255.8294 | 23935.1592 | ВК.150.160.650.4ТК
ВК. | 150 | . | 160 | . | 700 | . | 4 | ТК | 150 | 160 | 700 | 7.1321 | 236.4138 | 15210.9616 | 18072.7852 | 7322.1107 | 22533.0723 | 25394.8959 | ВК.150.160.700.4ТК
ВК. | 150 | . | 160 | . | 750 | . | 4 | ТК | 150 | 160 | 750 | 7.5899 | 270.1872 | 15899.3802 | 18943.6976 | 7659.601 | 23558.9812 | 26603.2985 | ВК.150.160.750.4ТК
ВК. | 150 | . | 160 | . | 800 | . | 4 | ТК | 150 | 160 | 800 | 8.0478 | 303.9606 | 16587.7989 | 19814.6101 | 7997.0912 | 24584.8901 | 27811.7013 | ВК.150.160.800.4ТК
ВК. | 150 | . | 160 | . | 850 | . | 4 | ТК | 150 | 160 | 850 | 8.5227 | 337.734 | 17276.2176 | 20685.5225 | 8585.9156 | 25862.1332 | 29271.4381 | ВК.150.160.850.4ТК
ВК. | 150 | . | 160 | . | 900 | . | 4 | ТК | 150 | 160 | 900 | 8.9805 | 371.5074 | 17964.6362 | 21556.4351 | 8923.4057 | 26888.0419 | 30479.8408 | ВК.150.160.900.4ТК
ВК. | 150 | . | 160 | . | 950 | . | 4 | ТК | 150 | 160 | 950 | 9.4554 | 405.2808 | 18653.0549 | 22427.3475 | 9512.2301 | 28165.285 | 31939.5776 | ВК.150.160.950.4ТК
ВК. | 150 | . | 160 | . | 1000 | . | 4 | ТК | 150 | 160 | 1000 | 9.9133 | 439.0542 | 19341.4735 | 23298.2601 | 9849.7203 | 29191.1938 | 33147.9804 | ВК.150.160.1000.4ТК
ВК. | 150 | . | 160 | . | 1050 | . | 4 | ТК | 150 | 160 | 1050 | 10.3882 | 472.8276 | 20029.8922 | 24169.1725 | 10438.5447 | 30468.4369 | 34607.7172 | ВК.150.160.1050.4ТК
ВК. | 150 | . | 160 | . | 1100 | . | 4 | ТК | 150 | 160 | 1100 | 10.846 | 506.601 | 20718.3109 | 25040.0851 | 10776.0348 | 31494.3458 | 35816.1199 | ВК.150.160.1100.4ТК
ВК. | 150 | . | 160 | . | 1150 | . | 4 | ТК | 150 | 160 | 1150 | 11.3039 | 540.3744 | 21406.7295 | 25910.9975 | 11113.5251 | 32520.2546 | 37024.5225 | ВК.150.160.1150.4ТК
ВК. | 150 | . | 160 | . | 1200 | . | 4 | ТК | 150 | 160 | 1200 | 11.8573 | 574.1478 | 22174.8202 | 26866.5216 | 11702.3495 | 33877.1697 | 38568.8711 | ВК.150.160.1200.4ТК
ВК. | 150 | . | 160 | . | 1250 | . | 4 | ТК | 150 | 160 | 1250 | 12.3151 | 607.9212 | 22863.2389 | 27737.4342 | 12039.8397 | 34903.0786 | 39777.2739 | ВК.150.160.1250.4ТК
ВК. | 150 | . | 160 | . | 1300 | . | 4 | ТК | 150 | 160 | 1300 | 12.79 | 641.6946 | 23551.6577 | 28608.3466 | 12628.664 | 36180.3216 | 41237.0105 | ВК.150.160.1300.4ТК
ВК. | 150 | . | 160 | . | 1350 | . | 4 | ТК | 150 | 160 | 1350 | 13.2479 | 675.468 | 24240.0762 | 29479.259 | 12966.1542 | 37206.2304 | 42445.4132 | ВК.150.160.1350.4ТК
ВК. | 150 | . | 160 | . | 1400 | . | 4 | ТК | 150 | 160 | 1400 | 13.7228 | 709.2414 | 24928.4949 | 30350.1716 | 13554.9786 | 38483.4735 | 43905.1502 | ВК.150.160.1400.4ТК
ВК. | 150 | . | 160 | . | 1450 | . | 4 | ТК | 150 | 160 | 1450 | 14.1806 | 743.0148 | 25616.9135 | 31221.084 | 13892.4688 | 39509.3824 | 45113.5528 | ВК.150.160.1450.4ТК
ВК. | 150 | . | 160 | . | 1500 | . | 4 | ТК | 150 | 160 | 1500 | 14.761 | 776.7882 | 26852.013 | 32572.4573 | 14481.2931 | 41333.306 | 47053.7504 | ВК.150.160.1500.4ТК
ВК. | 150 | . | 160 | . | 1550 | . | 4 | ТК | 150 | 160 | 1550 | 15.2189 | 810.5616 | 27540.4317 | 33443.3697 | 14818.7833 | 42359.215 | 48262.153 | ВК.150.160.1550.4ТК
ВК. | 150 | . | 160 | . | 1600 | . | 4 | ТК | 150 | 160 | 1600 | 15.6767 | 844.335 | 28228.8503 | 34314.2823 | 15156.2736 | 43385.1238 | 49470.5558 | ВК.150.160.1600.4ТК
ВК. | 150 | . | 160 | . | 1650 | . | 4 | ТК | 150 | 160 | 1650 | 16.1516 | 878.1084 | 28917.269 | 35185.1947 | 15745.098 | 44662.3669 | 50930.2926 | ВК.150.160.1650.4ТК
ВК. | 150 | . | 160 | . | 1700 | . | 4 | ТК | 150 | 160 | 1700 | 16.6095 | 911.8818 | 29605.6877 | 36056.1072 | 16082.5881 | 45688.2758 | 52138.6953 | ВК.150.160.1700.4ТК
ВК. | 150 | . | 160 | . | 1750 | . | 4 | ТК | 150 | 160 | 1750 | 17.0844 | 945.6552 | 30294.1063 | 36927.0197 | 16671.4125 | 46965.5187 | 53598.4321 | ВК.150.160.1750.4ТК
ВК. | 150 | . | 160 | . | 1800 | . | 4 | ТК | 150 | 160 | 1800 | 17.5422 | 979.4286 | 30982.525 | 37797.9321 | 17008.9027 | 47991.4277 | 54806.8348 | ВК.150.160.1800.4ТК
ВК. | 150 | . | 160 | . | 1850 | . | 4 | ТК | 150 | 160 | 1850 | 18.0171 | 1013.202 | 31670.9436 | 38668.8446 | 17597.7271 | 49268.6707 | 56266.5717 | ВК.150.160.1850.4ТК
ВК. | 150 | . | 160 | . | 1900 | . | 4 | ТК | 150 | 160 | 1900 | 18.475 | 1046.9754 | 32359.3623 | 39539.757 | 17935.2172 | 50294.5795 | 57474.9742 | ВК.150.160.1900.4ТК
ВК. | 150 | . | 160 | . | 1950 | . | 4 | ТК | 150 | 160 | 1950 | 19.0113 | 1080.7488 | 33127.453 | 40495.2813 | 18272.7074 | 51400.1604 | 58767.9888 | ВК.150.160.1950.4ТК
ВК. | 150 | . | 160 | . | 2000 | . | 4 | ТК | 150 | 160 | 2000 | 19.5778 | 1114.5222 | 34053.9376 | 41707.0158 | 18861.5318 | 52915.4695 | 60568.5476 | ВК.150.160.2000.4ТК
ВК. | 150 | . | 160 | . | 2050 | . | 4 | ТК | 150 | 160 | 2050 | 20.0356 | 1148.2956 | 34742.3564 | 42577.9283 | 19199.0221 | 53941.3784 | 61776.9504 | ВК.150.160.2050.4ТК
ВК. | 150 | . | 160 | . | 2100 | . | 4 | ТК | 150 | 160 | 2100 | 20.5105 | 1182.069 | 35430.7749 | 43448.8407 | 19787.8465 | 55218.6214 | 63236.6872 | ВК.150.160.2100.4ТК
ВК. | 150 | . | 160 | . | 2150 | . | 4 | ТК | 150 | 160 | 2150 | 20.9684 | 1215.8424 | 36119.1937 | 44319.7531 | 20125.3366 | 56244.5302 | 64445.0897 | ВК.150.160.2150.4ТК
ВК. | 150 | . | 160 | . | 2200 | . | 4 | ТК | 150 | 160 | 2200 | 21.4433 | 1249.6158 | 36807.6124 | 45190.6657 | 20714.161 | 57521.7733 | 65904.8267 | ВК.150.160.2200.4ТК
ВК. | 150 | . | 160 | . | 2250 | . | 4 | ТК | 150 | 160 | 2250 | 21.9011 | 1283.3892 | 37496.0309 | 46061.5781 | 21051.6512 | 58547.6822 | 67113.2293 | ВК.150.160.2250.4ТК
ВК. | 150 | . | 160 | . | 2300 | . | 4 | ТК | 150 | 160 | 2300 | 22.359 | 1317.1626 | 38184.4497 | 46932.4907 | 21389.1413 | 59573.591 | 68321.632 | ВК.150.160.2300.4ТК
ВК. | 150 | . | 160 | . | 2350 | . | 4 | ТК | 150 | 160 | 2350 | 22.8339 | 1350.936 | 38872.8682 | 47803.4031 | 21977.9657 | 60850.8339 | 69781.3688 | ВК.150.160.2350.4ТК
ВК. | 150 | . | 160 | . | 2400 | . | 4 | ТК | 150 | 160 | 2400 | 23.2917 | 1384.7094 | 39561.287 | 48674.3157 | 22315.4559 | 61876.7429 | 70989.7716 | ВК.150.160.2400.4ТК
ВК. | 150 | . | 160 | . | 2450 | . | 4 | ТК | 150 | 160 | 2450 | 23.8721 | 1418.4828 | 40796.3864 | 50025.6888 | 22904.2803 | 63700.6667 | 72929.9691 | ВК.150.160.2450.4ТК
ВК. | 150 | . | 160 | . | 2500 | . | 4 | ТК | 150 | 160 | 2500 | 24.33 | 1452.2562 | 41484.805 | 50896.6014 | 23241.7706 | 64726.5756 | 74138.372 | ВК.150.160.2500.4ТК
ВК. | 150 | . | 160 | . | 2550 | . | 4 | ТК | 150 | 160 | 2550 | 24.8049 | 1486.0296 | 42173.2237 | 51767.5138 | 23830.5948 | 66003.8185 | 75598.1086 | ВК.150.160.2550.4ТК
ВК. | 150 | . | 160 | . | 2600 | . | 4 | ТК | 150 | 160 | 2600 | 25.2627 | 1519.803 | 42861.6424 | 52638.4262 | 24168.0851 | 67029.7275 | 76806.5113 | ВК.150.160.2600.4ТК
ВК. | 150 | . | 160 | . | 2650 | . | 4 | ТК | 150 | 160 | 2650 | 25.7376 | 1553.5764 | 43550.061 | 53509.3388 | 24756.9095 | 68306.9704 | 78266.2482 | ВК.150.160.2650.4ТК
ВК. | 150 | . | 160 | . | 2700 | . | 4 | ТК | 150 | 160 | 2700 | 26.274 | 1587.3498 | 44318.1517 | 54464.8629 | 25094.3997 | 69412.5514 | 79559.2626 | ВК.150.160.2700.4ТК
ВК. | 150 | . | 160 | . | 2750 | . | 4 | ТК | 150 | 160 | 2750 | 26.7318 | 1621.1232 | 45006.5704 | 55335.7755 | 25431.8898 | 70438.4602 | 80767.6653 | ВК.150.160.2750.4ТК
ВК. | 150 | . | 160 | . | 2800 | . | 4 | ТК | 150 | 160 | 2800 | 27.2067 | 1654.8966 | 45694.9891 | 56206.6879 | 26020.7142 | 71715.7033 | 82227.4021 | ВК.150.160.2800.4ТК
ВК. | 150 | . | 160 | . | 2850 | . | 4 | ТК | 150 | 160 | 2850 | 27.6646 | 1688.67 | 46383.4077 | 57077.6003 | 26358.2044 | 72741.6122 | 83435.8047 | ВК.150.160.2850.4ТК
ВК. | 150 | . | 160 | . | 2900 | . | 4 | ТК | 150 | 160 | 2900 | 28.1395 | 1722.4434 | 47071.8264 | 57948.5129 | 26947.0288 | 74018.8553 | 84895.5417 | ВК.150.160.2900.4ТК
ВК. | 150 | . | 160 | . | 2950 | . | 4 | ТК | 150 | 160 | 2950 | 28.5973 | 1756.2168 | 47760.245 | 58819.4253 | 27284.5189 | 75044.7639 | 86103.9442 | ВК.150.160.2950.4ТК
ВК. | 150 | . | 160 | . | 3000 | . | 4 | ТК | 150 | 160 | 3000 | 29.0722 | 1789.9902 | 49513.5799 | 60821.2786 | 27873.3433 | 77386.9232 | 88694.6219 | ВК.150.160.3000.4ТК
Ширина конвектора 200 мм
Теплообменник 100х100 мм
ВК. | 150 | . | 200 | . | 600 | . | 4 | ТК | 150 | 200 | 600 | 6.2413 | 194.1 | 14335.6776 | 17047.4822 | 7123.1891 | 21458.8667 | 24170.6713 | ВК.150.200.600.4ТК
ВК. | 150 | . | 200 | . | 650 | . | 4 | ТК | 150 | 200 | 650 | 6.7018 | 232.92 | 15064.8817 | 17954.182 | 7513.8655 | 22578.7473 | 25468.0476 | ВК.150.200.650.4ТК
ВК. | 150 | . | 200 | . | 700 | . | 4 | ТК | 150 | 200 | 700 | 7.1794 | 271.74 | 15794.0857 | 18860.8821 | 8155.876 | 23949.9617 | 27016.7581 | ВК.150.200.700.4ТК
ВК. | 150 | . | 200 | . | 750 | . | 4 | ТК | 150 | 200 | 750 | 7.6399 | 310.56 | 16523.2896 | 19767.5821 | 8546.5523 | 25069.842 | 28314.1344 | ВК.150.200.750.4ТК
ВК. | 150 | . | 200 | . | 800 | . | 4 | ТК | 150 | 200 | 800 | 8.1004 | 349.38 | 17252.4936 | 20674.2821 | 8937.2286 | 26189.7222 | 29611.5108 | ВК.150.200.800.4ТК
ВК. | 150 | . | 200 | . | 850 | . | 4 | ТК | 150 | 200 | 850 | 8.578 | 388.2 | 17981.6975 | 21580.9821 | 9579.2391 | 27560.9366 | 31160.2212 | ВК.150.200.850.4ТК
ВК. | 150 | . | 200 | . | 900 | . | 4 | ТК | 150 | 200 | 900 | 9.0385 | 427.02 | 18710.9015 | 22487.6822 | 9969.9156 | 28680.817 | 32457.5977 | ВК.150.200.900.4ТК
ВК. | 150 | . | 200 | . | 950 | . | 4 | ТК | 150 | 200 | 950 | 9.5161 | 465.84 | 19440.1054 | 23394.3822 | 10611.926 | 30052.0314 | 34006.3082 | ВК.150.200.950.4ТК
ВК. | 150 | . | 200 | . | 1000 | . | 4 | ТК | 150 | 200 | 1000 | 9.9766 | 504.66 | 20169.3094 | 24301.0822 | 11002.6023 | 31171.9117 | 35303.6845 | ВК.150.200.1000.4ТК
ВК. | 150 | . | 200 | . | 1050 | . | 4 | ТК | 150 | 200 | 1050 | 10.4542 | 543.48 | 20898.5133 | 25207.7822 | 11644.6128 | 32543.1261 | 36852.395 | ВК.150.200.1050.4ТК
ВК. | 150 | . | 200 | . | 1100 | . | 4 | ТК | 150 | 200 | 1100 | 10.9147 | 582.3 | 21627.7173 | 26114.4821 | 12035.2893 | 33663.0065 | 38149.7714 | ВК.150.200.1100.4ТК
ВК. | 150 | . | 200 | . | 1150 | . | 4 | ТК | 150 | 200 | 1150 | 11.3752 | 621.12 | 22356.9212 | 27021.1821 | 12425.9656 | 34782.8868 | 39447.1477 | ВК.150.200.1150.4ТК
ВК. | 150 | . | 200 | . | 1200 | . | 4 | ТК | 150 | 200 | 1200 | 11.9313 | 659.94 | 23170.2234 | 28012.4939 | 13067.976 | 36238.1994 | 41080.4699 | ВК.150.200.1200.4ТК
ВК. | 150 | . | 200 | . | 1250 | . | 4 | ТК | 150 | 200 | 1250 | 12.3918 | 698.76 | 23899.4273 | 28919.1939 | 13458.6523 | 37358.0796 | 42377.8463 | ВК.150.200.1250.4ТК
ВК. | 150 | . | 200 | . | 1300 | . | 4 | ТК | 150 | 200 | 1300 | 12.8693 | 737.58 | 24628.6313 | 29825.894 | 14100.6628 | 38729.2941 | 43926.5567 | ВК.150.200.1300.4ТК
ВК. | 150 | . | 200 | . | 1350 | . | 4 | ТК | 150 | 200 | 1350 | 13.3299 | 776.4 | 25357.8352 | 30732.594 | 14491.3393 | 39849.1745 | 45223.9332 | ВК.150.200.1350.4ТК
ВК. | 150 | . | 200 | . | 1400 | . | 4 | ТК | 150 | 200 | 1400 | 13.8074 | 815.22 | 26087.0392 | 31639.294 | 15133.3497 | 41220.3889 | 46772.6437 | ВК.150.200.1400.4ТК
ВК. | 150 | . | 200 | . | 1450 | . | 4 | ТК | 150 | 200 | 1450 | 14.2679 | 854.04 | 26816.2431 | 32545.9939 | 15524.026 | 42340.2691 | 48070.0199 | ВК.150.200.1450.4ТК
ВК. | 150 | . | 200 | . | 1500 | . | 4 | ТК | 150 | 200 | 1500 | 14.8525 | 892.86 | 28151.3091 | 33990.405 | 16166.0365 | 44317.3455 | 50156.4415 | ВК.150.200.1500.4ТК
ВК. | 150 | . | 200 | . | 1550 | . | 4 | ТК | 150 | 200 | 1550 | 15.313 | 931.68 | 28880.513 | 34897.105 | 16556.713 | 45437.226 | 51453.818 | ВК.150.200.1550.4ТК
ВК. | 150 | . | 200 | . | 1600 | . | 4 | ТК | 150 | 200 | 1600 | 15.7736 | 970.5 | 29609.717 | 35803.805 | 16947.3893 | 46557.1062 | 52751.1943 | ВК.150.200.1600.4ТК
ВК. | 150 | . | 200 | . | 1650 | . | 4 | ТК | 150 | 200 | 1650 | 16.2511 | 1009.32 | 30338.9209 | 36710.5051 | 17589.3997 | 47928.3206 | 54299.9048 | ВК.150.200.1650.4ТК
ВК. | 150 | . | 200 | . | 1700 | . | 4 | ТК | 150 | 200 | 1700 | 16.7116 | 1048.14 | 31068.1248 | 37617.2051 | 17980.076 | 49048.2009 | 55597.2811 | ВК.150.200.1700.4ТК
ВК. | 150 | . | 200 | . | 1750 | . | 4 | ТК | 150 | 200 | 1750 | 17.1892 | 1086.96 | 31797.3288 | 38523.9051 | 18622.0865 | 50419.4153 | 57145.9916 | ВК.150.200.1750.4ТК
ВК. | 150 | . | 200 | . | 1800 | . | 4 | ТК | 150 | 200 | 1800 | 17.6497 | 1125.78 | 32526.5327 | 39430.605 | 19012.763 | 51539.2957 | 58443.368 | ВК.150.200.1800.4ТК
ВК. | 150 | . | 200 | . | 1850 | . | 4 | ТК | 150 | 200 | 1850 | 18.1273 | 1164.6 | 33255.7367 | 40337.305 | 19654.7734 | 52910.5101 | 59992.0784 | ВК.150.200.1850.4ТК
ВК. | 150 | . | 200 | . | 1900 | . | 4 | ТК | 150 | 200 | 1900 | 18.5878 | 1203.42 | 33984.9406 | 41244.005 | 20045.4497 | 54030.3904 | 61289.4548 | ВК.150.200.1900.4ТК
ВК. | 150 | . | 200 | . | 1950 | . | 4 | ТК | 150 | 200 | 1950 | 19.1268 | 1242.24 | 34798.2429 | 42235.3168 | 20436.1261 | 55234.369 | 62671.4429 | ВК.150.200.1950.4ТК
ВК. | 150 | . | 200 | . | 2000 | . | 4 | ТК | 150 | 200 | 2000 | 19.696 | 1281.06 | 35778.7386 | 43482.8388 | 21078.1367 | 56856.8753 | 64560.9755 | ВК.150.200.2000.4ТК
ВК. | 150 | . | 200 | . | 2050 | . | 4 | ТК | 150 | 200 | 2050 | 20.1565 | 1319.88 | 36507.9427 | 44389.5388 | 21468.813 | 57976.7557 | 65858.3518 | ВК.150.200.2050.4ТК
ВК. | 150 | . | 200 | . | 2100 | . | 4 | ТК | 150 | 200 | 2100 | 20.634 | 1358.7 | 37237.1467 | 45296.2389 | 22110.8234 | 59347.9701 | 67407.0623 | ВК.150.200.2100.4ТК
ВК. | 150 | . | 200 | . | 2150 | . | 4 | ТК | 150 | 200 | 2150 | 21.0946 | 1397.52 | 37966.3506 | 46202.9389 | 22501.4997 | 60467.8504 | 68704.4386 | ВК.150.200.2150.4ТК
ВК. | 150 | . | 200 | . | 2200 | . | 4 | ТК | 150 | 200 | 2200 | 21.5721 | 1436.34 | 38695.5546 | 47109.6389 | 23143.5102 | 61839.0648 | 70253.1491 | ВК.150.200.2200.4ТК
ВК. | 150 | . | 200 | . | 2250 | . | 4 | ТК | 150 | 200 | 2250 | 22.0326 | 1475.16 | 39424.7585 | 48016.3389 | 23534.1867 | 62958.9452 | 71550.5256 | ВК.150.200.2250.4ТК
ВК. | 150 | . | 200 | . | 2300 | . | 4 | ТК | 150 | 200 | 2300 | 22.4932 | 1513.98 | 40153.9625 | 48923.0388 | 23924.863 | 64078.8255 | 72847.9018 | ВК.150.200.2300.4ТК
ВК. | 150 | . | 200 | . | 2350 | . | 4 | ТК | 150 | 200 | 2350 | 22.9707 | 1552.8 | 40883.1664 | 49829.7388 | 24566.8734 | 65450.0399 | 74396.6123 | ВК.150.200.2350.4ТК
ВК. | 150 | . | 200 | . | 2400 | . | 4 | ТК | 150 | 200 | 2400 | 23.4312 | 1591.62 | 41612.3704 | 50736.4389 | 24957.5498 | 66569.9201 | 75693.9886 | ВК.150.200.2400.4ТК
ВК. | 150 | . | 200 | . | 2450 | . | 4 | ТК | 150 | 200 | 2450 | 24.0158 | 1630.44 | 42947.4362 | 52180.85 | 25599.5604 | 68546.9965 | 77780.4103 | ВК.150.200.2450.4ТК
ВК. | 150 | . | 200 | . | 2500 | . | 4 | ТК | 150 | 200 | 2500 | 24.4763 | 1669.26 | 43676.6401 | 53087.55 | 25990.2367 | 69666.8768 | 79077.7867 | ВК.150.200.2500.4ТК
ВК. | 150 | . | 200 | . | 2550 | . | 4 | ТК | 150 | 200 | 2550 | 24.9539 | 1708.08 | 44405.8441 | 53994.25 | 26632.2471 | 71038.0912 | 80626.4972 | ВК.150.200.2550.4ТК
ВК. | 150 | . | 200 | . | 2600 | . | 4 | ТК | 150 | 200 | 2600 | 25.4144 | 1746.9 | 45135.048 | 54900.9501 | 27022.9234 | 72157.9715 | 81923.8735 | ВК.150.200.2600.4ТК
ВК. | 150 | . | 200 | . | 2650 | . | 4 | ТК | 150 | 200 | 2650 | 25.892 | 1785.72 | 45864.252 | 55807.6499 | 27664.9339 | 73529.1859 | 83472.5838 | ВК.150.200.2650.4ТК
ВК. | 150 | . | 200 | . | 2700 | . | 4 | ТК | 150 | 200 | 2700 | 26.431 | 1824.54 | 46677.5542 | 56798.9617 | 28055.6104 | 74733.1646 | 84854.5721 | ВК.150.200.2700.4ТК
ВК. | 150 | . | 200 | . | 2750 | . | 4 | ТК | 150 | 200 | 2750 | 26.8915 | 1863.36 | 47406.7582 | 57705.6617 | 28446.2867 | 75853.0449 | 86151.9484 | ВК.150.200.2750.4ТК
ВК. | 150 | . | 200 | . | 2800 | . | 4 | ТК | 150 | 200 | 2800 | 27.3691 | 1902.18 | 48135.9621 | 58612.3617 | 29088.2971 | 77224.2593 | 87700.6589 | ВК.150.200.2800.4ТК
ВК. | 150 | . | 200 | . | 2850 | . | 4 | ТК | 150 | 200 | 2850 | 27.8296 | 1941 | 48865.1661 | 59519.0618 | 29478.9735 | 78344.1395 | 88998.0352 | ВК.150.200.2850.4ТК
ВК. | 150 | . | 200 | . | 2900 | . | 4 | ТК | 150 | 200 | 2900 | 28.3072 | 1979.82 | 49594.37 | 60425.7618 | 30120.9839 | 79715.354 | 90546.7457 | ВК.150.200.2900.4ТК
ВК. | 150 | . | 200 | . | 2950 | . | 4 | ТК | 150 | 200 | 2950 | 28.7677 | 2018.64 | 50323.574 | 61332.4618 | 30511.6604 | 80835.2344 | 91844.1222 | ВК.150.200.2950.4ТК
ВК. | 150 | . | 200 | . | 3000 | . | 4 | ТК | 150 | 200 | 3000 | 29.2452 | 2057.46 | 52333.6996 | 62239.1617 | 31153.6708 | 83487.3704 | 93392.8325 | ВК.150.200.3000.4ТК
Ширина конвектора 260 мм
Теплообменник 100х100 мм
ВК. | 150 | . | 260 | . | 600 | . | 4 | ТК | 150 | 260 | 600 | 7.1039 | 251.6588 | 15052.8186 | 18238.2157 | 8214.2785 | 23267.0971 | 26452.4942 | ВК.150.260.600.4ТК
ВК. | 150 | . | 260 | . | 650 | . | 4 | ТК | 150 | 260 | 650 | 7.6122 | 301.9906 | 15812.6723 | 19198.597 | 8684.7341 | 24497.4063 | 27883.331 | ВК.150.260.650.4ТК
ВК. | 150 | . | 260 | . | 700 | . | 4 | ТК | 150 | 260 | 700 | 8.1376 | 352.3224 | 16572.5259 | 20158.9783 | 9406.5238 | 25979.0497 | 29565.502 | ВК.150.260.700.4ТК
ВК. | 150 | . | 260 | . | 750 | . | 4 | ТК | 150 | 260 | 750 | 8.6459 | 402.6541 | 17332.3797 | 21119.3597 | 9876.9794 | 27209.359 | 30996.3391 | ВК.150.260.750.4ТК
ВК. | 150 | . | 260 | . | 800 | . | 4 | ТК | 150 | 260 | 800 | 9.1542 | 452.9859 | 18092.2333 | 22079.741 | 10347.4349 | 28439.6682 | 32427.1759 | ВК.150.260.800.4ТК
ВК. | 150 | . | 260 | . | 850 | . | 4 | ТК | 150 | 260 | 850 | 9.6795 | 503.3176 | 18852.0869 | 23040.1223 | 11069.2246 | 29921.3115 | 34109.3469 | ВК.150.260.850.4ТК
ВК. | 150 | . | 260 | . | 900 | . | 4 | ТК | 150 | 260 | 900 | 10.1878 | 553.6494 | 19611.9405 | 24000.5036 | 11539.6802 | 31151.6207 | 35540.1838 | ВК.150.260.900.4ТК
ВК. | 150 | . | 260 | . | 950 | . | 4 | ТК | 150 | 260 | 950 | 10.7132 | 603.9812 | 20371.7941 | 24960.8849 | 12261.4699 | 32633.264 | 37222.3548 | ВК.150.260.950.4ТК
ВК. | 150 | . | 260 | . | 1000 | . | 4 | ТК | 150 | 260 | 1000 | 11.2215 | 654.3129 | 21131.6478 | 25921.2662 | 12731.9255 | 33863.5732 | 38653.1916 | ВК.150.260.1000.4ТК
ВК. | 150 | . | 260 | . | 1050 | . | 4 | ТК | 150 | 260 | 1050 | 11.7468 | 704.6447 | 21891.5014 | 26881.6474 | 13453.715 | 35345.2164 | 40335.3625 | ВК.150.260.1050.4ТК
ВК. | 150 | . | 260 | . | 1100 | . | 4 | ТК | 150 | 260 | 1100 | 12.2551 | 754.9765 | 22651.355 | 27842.0287 | 13924.1706 | 36575.5256 | 41766.1993 | ВК.150.260.1100.4ТК
ВК. | 150 | . | 260 | . | 1150 | . | 4 | ТК | 150 | 260 | 1150 | 12.7634 | 805.3082 | 23411.2086 | 28802.41 | 14394.6262 | 37805.8348 | 43197.0362 | ВК.150.260.1150.4ТК
ВК. | 150 | . | 260 | . | 1200 | . | 4 | ТК | 150 | 260 | 1200 | 13.3672 | 855.64 | 24255.1606 | 29847.4031 | 15116.4159 | 39371.5764 | 44963.8189 | ВК.150.260.1200.4ТК
ВК. | 150 | . | 260 | . | 1250 | . | 4 | ТК | 150 | 260 | 1250 | 13.8755 | 905.9718 | 25015.0142 | 30807.7844 | 15586.8714 | 40601.8856 | 46394.6558 | ВК.150.260.1250.4ТК
ВК. | 150 | . | 260 | . | 1300 | . | 4 | ТК | 150 | 260 | 1300 | 14.4009 | 956.3035 | 25774.8678 | 31768.1656 | 16308.6611 | 42083.529 | 48076.8268 | ВК.150.260.1300.4ТК
ВК. | 150 | . | 260 | . | 1350 | . | 4 | ТК | 150 | 260 | 1350 | 14.9092 | 1006.6353 | 26534.7214 | 32728.5469 | 16779.1167 | 43313.8381 | 49507.6636 | ВК.150.260.1350.4ТК
ВК. | 150 | . | 260 | . | 1400 | . | 4 | ТК | 150 | 260 | 1400 | 15.4345 | 1056.9671 | 27294.5751 | 33688.9282 | 17500.9064 | 44795.4815 | 51189.8346 | ВК.150.260.1400.4ТК
ВК. | 150 | . | 260 | . | 1450 | . | 4 | ТК | 150 | 260 | 1450 | 15.9428 | 1107.2988 | 28054.4288 | 34649.3095 | 17971.362 | 46025.7908 | 52620.6715 | ВК.150.260.1450.4ТК
ВК. | 150 | . | 260 | . | 1500 | . | 4 | ТК | 150 | 260 | 1500 | 16.6113 | 1157.6306 | 29480.6402 | 36235.6773 | 18693.1517 | 48173.7919 | 54928.829 | ВК.150.260.1500.4ТК
ВК. | 150 | . | 260 | . | 1550 | . | 4 | ТК | 150 | 260 | 1550 | 17.1196 | 1207.9623 | 30240.4939 | 37196.0586 | 19163.6072 | 49404.1011 | 56359.6659 | ВК.150.260.1550.4ТК
ВК. | 150 | . | 260 | . | 1600 | . | 4 | ТК | 150 | 260 | 1600 | 17.6279 | 1258.2941 | 31000.3475 | 38156.4399 | 19634.0628 | 50634.4103 | 57790.5027 | ВК.150.260.1600.4ТК
ВК. | 150 | . | 260 | . | 1650 | . | 4 | ТК | 150 | 260 | 1650 | 18.1532 | 1308.6259 | 31760.2011 | 39116.8212 | 20355.8524 | 52116.0535 | 59472.6736 | ВК.150.260.1650.4ТК
ВК. | 150 | . | 260 | . | 1700 | . | 4 | ТК | 150 | 260 | 1700 | 18.6615 | 1358.9576 | 32520.0547 | 40077.2025 | 20826.3079 | 53346.3627 | 60903.5104 | ВК.150.260.1700.4ТК
ВК. | 150 | . | 260 | . | 1750 | . | 4 | ТК | 150 | 260 | 1750 | 19.1869 | 1409.2894 | 33279.9084 | 41037.5838 | 21548.0976 | 54828.006 | 62585.6814 | ВК.150.260.1750.4ТК
ВК. | 150 | . | 260 | . | 1800 | . | 4 | ТК | 150 | 260 | 1800 | 19.6952 | 1459.6212 | 34039.762 | 41997.9651 | 22018.5532 | 56058.3152 | 64016.5183 | ВК.150.260.1800.4ТК
ВК. | 150 | . | 260 | . | 1850 | . | 4 | ТК | 150 | 260 | 1850 | 20.2205 | 1509.9529 | 34799.6156 | 42958.3465 | 22740.3429 | 57539.9585 | 65698.6894 | ВК.150.260.1850.4ТК
ВК. | 150 | . | 260 | . | 1900 | . | 4 | ТК | 150 | 260 | 1900 | 20.7288 | 1560.2847 | 35559.4692 | 43918.7278 | 23210.7985 | 58770.2677 | 67129.5263 | ВК.150.260.1900.4ТК
ВК. | 150 | . | 260 | . | 1950 | . | 4 | ТК | 150 | 260 | 1950 | 21.3156 | 1610.6165 | 36403.4212 | 44963.7207 | 23681.254 | 60084.6752 | 68644.9747 | ВК.150.260.1950.4ТК
ВК. | 150 | . | 260 | . | 2000 | . | 4 | ТК | 150 | 260 | 2000 | 21.9325 | 1660.9482 | 37414.5667 | 46264.9241 | 24403.0438 | 61817.6104 | 70667.9679 | ВК.150.260.2000.4ТК
ВК. | 150 | . | 260 | . | 2050 | . | 4 | ТК | 150 | 260 | 2050 | 22.4408 | 1711.28 | 38174.4203 | 47225.3054 | 24873.4993 | 63047.9196 | 72098.8047 | ВК.150.260.2050.4ТК
ВК. | 150 | . | 260 | . | 2100 | . | 4 | ТК | 150 | 260 | 2100 | 22.9661 | 1761.6118 | 38934.2739 | 48185.6867 | 25595.289 | 64529.563 | 73780.9757 | ВК.150.260.2100.4ТК
ВК. | 150 | . | 260 | . | 2150 | . | 4 | ТК | 150 | 260 | 2150 | 23.4744 | 1811.9435 | 39694.1276 | 49146.068 | 26065.7446 | 65759.8722 | 75211.8126 | ВК.150.260.2150.4ТК
ВК. | 150 | . | 260 | . | 2200 | . | 4 | ТК | 150 | 260 | 2200 | 23.9998 | 1862.2753 | 40453.9813 | 50106.4493 | 26787.5343 | 67241.5156 | 76893.9836 | ВК.150.260.2200.4ТК
ВК. | 150 | . | 260 | . | 2250 | . | 4 | ТК | 150 | 260 | 2250 | 24.5081 | 1912.607 | 41213.835 | 51066.8306 | 27257.9897 | 68471.8247 | 78324.8203 | ВК.150.260.2250.4ТК
ВК. | 150 | . | 260 | . | 2300 | . | 4 | ТК | 150 | 260 | 2300 | 25.0164 | 1962.9388 | 41973.6886 | 52027.2119 | 27728.4453 | 69702.1339 | 79755.6571 | ВК.150.260.2300.4ТК
ВК. | 150 | . | 260 | . | 2350 | . | 4 | ТК | 150 | 260 | 2350 | 25.5417 | 2013.2706 | 42733.5422 | 52987.5932 | 28450.235 | 71183.7772 | 81437.8281 | ВК.150.260.2350.4ТК
ВК. | 150 | . | 260 | . | 2400 | . | 4 | ТК | 150 | 260 | 2400 | 26.05 | 2063.6023 | 43493.3958 | 53947.9744 | 28920.6906 | 72414.0864 | 82868.665 | ВК.150.260.2400.4ТК
ВК. | 150 | . | 260 | . | 2450 | . | 4 | ТК | 150 | 260 | 2450 | 26.7185 | 2113.9341 | 44919.6072 | 55534.3422 | 29642.4803 | 74562.0875 | 85176.8225 | ВК.150.260.2450.4ТК
ВК. | 150 | . | 260 | . | 2500 | . | 4 | ТК | 150 | 260 | 2500 | 27.2268 | 2164.2659 | 45679.4609 | 56494.7235 | 30112.9358 | 75792.3967 | 86607.6594 | ВК.150.260.2500.4ТК
ВК. | 150 | . | 260 | . | 2550 | . | 4 | ТК | 150 | 260 | 2550 | 27.7521 | 2214.5976 | 46439.3145 | 57455.1048 | 30834.7255 | 77274.04 | 88289.8303 | ВК.150.260.2550.4ТК
ВК. | 150 | . | 260 | . | 2600 | . | 4 | ТК | 150 | 260 | 2600 | 28.2604 | 2264.9294 | 47199.1681 | 58415.4861 | 31305.1811 | 78504.3492 | 89720.6672 | ВК.150.260.2600.4ТК
ВК. | 150 | . | 260 | . | 2650 | . | 4 | ТК | 150 | 260 | 2650 | 28.7858 | 2315.2612 | 47959.0219 | 59375.8674 | 32026.9708 | 79985.9927 | 91402.8382 | ВК.150.260.2650.4ТК
ВК. | 150 | . | 260 | . | 2700 | . | 4 | ТК | 150 | 260 | 2700 | 29.3726 | 2365.5929 | 48802.9737 | 60420.8604 | 32497.4264 | 81300.4 | 92918.2868 | ВК.150.260.2700.4ТК
ВК. | 150 | . | 260 | . | 2750 | . | 4 | ТК | 150 | 260 | 2750 | 29.8809 | 2415.9247 | 49562.8273 | 61381.2417 | 32967.8819 | 82530.7092 | 94349.1237 | ВК.150.260.2750.4ТК
ВК. | 150 | . | 260 | . | 2800 | . | 4 | ТК | 150 | 260 | 2800 | 30.4062 | 2466.2565 | 50322.6809 | 62341.623 | 33689.6715 | 84012.3524 | 96031.2945 | ВК.150.260.2800.4ТК
ВК. | 150 | . | 260 | . | 2850 | . | 4 | ТК | 150 | 260 | 2850 | 30.9145 | 2516.5882 | 51082.5347 | 63302.0043 | 34160.1271 | 85242.6617 | 97462.1314 | ВК.150.260.2850.4ТК
ВК. | 150 | . | 260 | . | 2900 | . | 4 | ТК | 150 | 260 | 2900 | 31.4398 | 2566.92 | 51842.3883 | 64262.3856 | 34881.9168 | 86724.3051 | 99144.3024 | ВК.150.260.2900.4ТК
ВК. | 150 | . | 260 | . | 2950 | . | 4 | ТК | 150 | 260 | 2950 | 31.9481 | 2617.2517 | 52602.2419 | 65222.7669 | 35352.3723 | 87954.6143 | 100575.1392 | ВК.150.260.2950.4ТК
ВК. | 150 | . | 260 | . | 3000 | . | 4 | ТК | 150 | 260 | 3000 | 32.4735 | 2667.5835 | 54643.0172 | 66183.1483 | 36074.162 | 90717.1792 | 102257.3104 | ВК.150.260.3000.4ТК
Ширина конвектора 300 мм
Теплообменник 100х150 мм
ВК. | 150 | . | 300 | . | 600 | . | 6 | ТП | 150 | 300 | 600 | 8.098 | 276.828 | 18178.8096 | 22065.8155 | 8941.6715 | 27120.4811 | 31007.487 | ВК.150.300.600.6ТП
ВК. | 150 | . | 300 | . | 650 | . | 6 | ТП | 150 | 300 | 650 | 8.7048 | 332.1936 | 19170.7597 | 23306.9241 | 9465.3132 | 28636.0728 | 32772.2373 | ВК.150.300.650.6ТП
ВК. | 150 | . | 300 | . | 700 | . | 6 | ТП | 150 | 300 | 700 | 9.3116 | 387.5592 | 20163.3353 | 24548.2863 | 10240.2891 | 30403.6244 | 34788.5753 | ВК.150.300.700.6ТП
ВК. | 150 | . | 300 | . | 750 | . | 6 | ТП | 150 | 300 | 750 | 9.9184 | 442.9248 | 21156.4364 | 25789.8619 | 10763.9307 | 31920.3671 | 36553.7926 | ВК.150.300.750.6ТП
ВК. | 150 | . | 300 | . | 800 | . | 6 | ТП | 150 | 300 | 800 | 10.5251 | 498.2904 | 22149.9827 | 27031.6196 | 11287.5723 | 33437.5551 | 38319.192 | ВК.150.300.800.6ТП
ВК. | 150 | . | 300 | . | 850 | . | 6 | ТП | 150 | 300 | 850 | 11.1319 | 553.656 | 23143.9099 | 28273.5333 | 12062.5483 | 35206.4582 | 40336.0815 | ВК.150.300.850.6ТП
ВК. | 150 | . | 300 | . | 900 | . | 6 | ТП | 150 | 300 | 900 | 11.7387 | 609.0216 | 24138.1652 | 29515.5819 | 12586.1899 | 36724.3551 | 42101.7718 | ВК.150.300.900.6ТП
ВК. | 150 | . | 300 | . | 950 | . | 6 | ТП | 150 | 300 | 950 | 12.3455 | 664.3872 | 25132.7051 | 30757.7481 | 13361.1657 | 38493.8708 | 44118.9138 | ВК.150.300.950.6ТП
ВК. | 150 | . | 300 | . | 1000 | . | 6 | ТП | 150 | 300 | 1000 | 12.9522 | 719.7528 | 26127.4938 | 32000.0169 | 13884.8075 | 40012.3013 | 45884.8244 | ВК.150.300.1000.6ТП
ВК. | 150 | . | 300 | . | 1050 | . | 6 | ТП | 150 | 300 | 1050 | 13.559 | 775.1184 | 27132.4617 | 33254.7992 | 14659.7832 | 41792.245 | 47914.5825 | ВК.150.300.1050.6ТП
ВК. | 150 | . | 300 | . | 1100 | . | 6 | ТП | 150 | 300 | 1100 | 14.1658 | 830.484 | 28127.6461 | 34497.2303 | 15183.425 | 43311.0711 | 49680.6553 | ВК.150.300.1100.6ТП
ВК. | 150 | . | 300 | . | 1150 | . | 6 | ТП | 150 | 300 | 1150 | 14.7726 | 885.8496 | 29123.0028 | 35739.7334 | 15707.0666 | 44830.0695 | 51446.8001 | ВК.150.300.1150.6ТП
ВК. | 150 | . | 300 | . | 1200 | . | 6 | ТП | 150 | 300 | 1200 | 15.4971 | 941.2152 | 30252.5196 | 37119.6738 | 16482.0424 | 46734.5621 | 53601.7163 | ВК.150.300.1200.6ТП
ВК. | 150 | . | 300 | . | 1250 | . | 6 | ТП | 150 | 300 | 1250 | 16.1039 | 996.5808 | 31248.1652 | 38362.2682 | 17005.6842 | 48253.8494 | 55367.9524 | ВК.150.300.1250.6ТП
ВК. | 150 | . | 300 | . | 1300 | . | 6 | ТП | 150 | 300 | 1300 | 16.7107 | 1051.9464 | 32243.9341 | 39604.9162 | 17780.66 | 50024.594 | 57385.5762 | ВК.150.300.1300.6ТП
ВК. | 150 | . | 300 | . | 1350 | . | 6 | ТП | 150 | 300 | 1350 | 17.3174 | 1107.312 | 33239.8147 | 40847.6129 | 18304.3016 | 51544.1163 | 59151.9145 | ВК.150.300.1350.6ТП
ВК. | 150 | . | 300 | . | 1400 | . | 6 | ТП | 150 | 300 | 1400 | 17.9242 | 1162.6776 | 34235.7961 | 42090.3537 | 19079.2775 | 53315.0736 | 61169.6313 | ВК.150.300.1400.6ТП
ВК. | 150 | . | 300 | . | 1450 | . | 6 | ТП | 150 | 300 | 1450 | 18.531 | 1218.0432 | 35231.8692 | 43333.1348 | 19602.9192 | 54834.7884 | 62936.0539 | ВК.150.300.1450.6ТП
ВК. | 150 | . | 300 | . | 1500 | . | 6 | ТП | 150 | 300 | 1500 | 19.3049 | 1273.4088 | 36967.2163 | 45297.0775 | 20377.8951 | 57345.1114 | 65674.9726 | ВК.150.300.1500.6ТП
ВК. | 150 | . | 300 | . | 1550 | . | 6 | ТП | 150 | 300 | 1550 | 19.9117 | 1328.7744 | 37963.2852 | 46540.0264 | 20901.5367 | 58864.8219 | 67441.5631 | ВК.150.300.1550.6ТП
ВК. | 150 | . | 300 | . | 1600 | . | 6 | ТП | 150 | 300 | 1600 | 20.5185 | 1384.14 | 38959.4319 | 47783.0002 | 21425.1784 | 60384.6102 | 69208.1786 | ВК.150.300.1600.6ТП
ВК. | 150 | . | 300 | . | 1650 | . | 6 | ТП | 150 | 300 | 1650 | 21.1252 | 1439.5056 | 39955.6504 | 49025.997 | 22200.1543 | 62155.8046 | 71226.1513 | ВК.150.300.1650.6ТП
ВК. | 150 | . | 300 | . | 1700 | . | 6 | ТП | 150 | 300 | 1700 | 19.7196 | 1494.8712 | 40951.9349 | 50269.0149 | 22723.7959 | 63675.7309 | 72992.8109 | ВК.150.300.1700.6ТП
ВК. | 150 | . | 300 | . | 1750 | . | 6 | ТП | 150 | 300 | 1750 | 22.3388 | 1550.2368 | 41948.2806 | 51512.0526 | 23498.7718 | 65447.0524 | 75010.8244 | ВК.150.300.1750.6ТП
ВК. | 150 | . | 300 | . | 1800 | . | 6 | ТП | 150 | 300 | 1800 | 22.9456 | 1605.6024 | 42944.6829 | 52755.1082 | 24022.4135 | 66967.0963 | 76777.5216 | ВК.150.300.1800.6ТП
ВК. | 150 | . | 300 | . | 1850 | . | 6 | ТП | 150 | 300 | 1850 | 23.5524 | 1660.968 | 43941.1375 | 53998.1807 | 24797.3892 | 68738.5267 | 78795.57 | ВК.150.300.1850.6ТП
ВК. | 150 | . | 300 | . | 1900 | . | 6 | ТП | 150 | 300 | 1900 | 24.1591 | 1716.3336 | 44937.6409 | 55241.2689 | 25321.031 | 70258.6719 | 80562.2999 | ВК.150.300.1900.6ТП
ВК. | 150 | . | 300 | . | 1950 | . | 6 | ТП | 150 | 300 | 1950 | 24.8837 | 1771.6992 | 46068.149 | 56621.4875 | 25844.6727 | 71912.8217 | 82466.1602 | ВК.150.300.1950.6ТП
ВК. | 150 | . | 300 | . | 2000 | . | 6 | ТП | 150 | 300 | 2000 | 25.582 | 1827.0648 | 47328.1961 | 58217.0555 | 26619.6484 | 73947.8446 | 84836.704 | ВК.150.300.2000.6ТП
ВК. | 150 | . | 300 | . | 2050 | . | 6 | ТП | 150 | 300 | 2050 | 26.1888 | 1882.4304 | 48324.8024 | 59460.1567 | 27143.2902 | 75468.0926 | 86603.4469 | ВК.150.300.2050.6ТП
ВК. | 150 | . | 300 | . | 2100 | . | 6 | ТП | 150 | 300 | 2100 | 26.7955 | 1937.796 | 49321.4465 | 60703.2709 | 27918.266 | 77239.7124 | 88621.5369 | ВК.150.300.2100.6ТП
ВК. | 150 | . | 300 | . | 2150 | . | 6 | ТП | 150 | 300 | 2150 | 27.4023 | 1993.1616 | 50318.1259 | 61946.3972 | 28441.9078 | 78760.0336 | 90388.3049 | ВК.150.300.2150.6ТП
ВК. | 150 | . | 300 | . | 2200 | . | 6 | ТП | 150 | 300 | 2200 | 28.0091 | 2048.5272 | 51314.8383 | 63189.5349 | 29216.8835 | 80531.7219 | 92406.4184 | ВК.150.300.2200.6ТП
ВК. | 150 | . | 300 | . | 2250 | . | 6 | ТП | 150 | 300 | 2250 | 28.6159 | 2103.8928 | 52311.582 | 64432.6835 | 29740.5252 | 82052.1072 | 94173.2087 | ВК.150.300.2250.6ТП
ВК. | 150 | . | 300 | . | 2300 | . | 6 | ТП | 150 | 300 | 2300 | 29.2227 | 2159.2584 | 53308.3551 | 65675.8422 | 30264.167 | 83572.522 | 95940.0092 | ВК.150.300.2300.6ТП
ВК. | 150 | . | 300 | . | 2350 | . | 6 | ТП | 150 | 300 | 2350 | 29.8294 | 2214.624 | 54305.1557 | 66919.0104 | 31039.1427 | 85344.2984 | 97958.1531 | ВК.150.300.2350.6ТП
ВК. | 150 | . | 300 | . | 2400 | . | 6 | ТП | 150 | 300 | 2400 | 30.4362 | 2269.9896 | 55301.9823 | 68162.1876 | 31562.7844 | 86864.7667 | 99724.972 | ВК.150.300.2400.6ТП
ВК. | 150 | . | 300 | . | 2450 | . | 6 | ТП | 150 | 300 | 2450 | 31.2101 | 2325.3552 | 57036.2004 | 70127.2964 | 32337.7603 | 89373.9606 | 102465.0567 | ВК.150.300.2450.6ТП
ВК. | 150 | . | 300 | . | 2500 | . | 6 | ТП | 150 | 300 | 2500 | 31.8169 | 2380.7208 | 58032.9964 | 71370.5352 | 32861.4019 | 90894.3983 | 104231.9371 | ВК.150.300.2500.6ТП
ВК. | 150 | . | 300 | . | 2550 | . | 6 | ТП | 150 | 300 | 2550 | 32.4237 | 2436.0864 | 59029.817 | 72613.7799 | 33636.3778 | 92666.1949 | 106250.1577 | ВК.150.300.2550.6ТП
ВК. | 150 | . | 300 | . | 2600 | . | 6 | ТП | 150 | 300 | 2600 | 33.0305 | 2491.452 | 58922.7387 | 72470.0375 | 34160.0195 | 93082.7581 | 106630.057 | ВК.150.300.2600.6ТП
ВК. | 150 | . | 300 | . | 2650 | . | 6 | ТП | 150 | 300 | 2650 | 33.6372 | 2546.8176 | 60214.7544 | 74083.8492 | 34934.9952 | 95149.7497 | 109018.8444 | ВК.150.300.2650.6ТП
ВК. | 150 | . | 300 | . | 2700 | . | 6 | ТП | 150 | 300 | 2700 | 34.3618 | 2602.1832 | 61347.9463 | 75466.6012 | 35458.637 | 96806.5834 | 110925.2382 | ВК.150.300.2700.6ТП
ВК. | 150 | . | 300 | . | 2750 | . | 6 | ТП | 150 | 300 | 2750 | 34.9685 | 2657.5488 | 62347.3478 | 76712.7443 | 35982.2787 | 98329.6265 | 112695.0229 | ВК.150.300.2750.6ТП
ВК. | 150 | . | 300 | . | 2800 | . | 6 | ТП | 150 | 300 | 2800 | 35.5753 | 2712.9144 | 63346.7577 | 77958.8886 | 36757.2544 | 100104.0122 | 114716.143 | ВК.150.300.2800.6ТП
ВК. | 150 | . | 300 | . | 2850 | . | 6 | ТП | 150 | 300 | 2850 | 36.1821 | 2768.28 | 64346.1759 | 79205.0342 | 37280.8962 | 101627.0721 | 116485.9305 | ВК.150.300.2850.6ТП
ВК. | 150 | . | 300 | . | 2900 | . | 6 | ТП | 150 | 300 | 2900 | 36.7889 | 2823.6456 | 65345.6016 | 80451.1811 | 38055.872 | 103401.4735 | 118507.0531 | ВК.150.300.2900.6ТП
ВК. | 150 | . | 300 | . | 2950 | . | 6 | ТП | 150 | 300 | 2950 | 37.3957 | 2879.0112 | 66345.0347 | 81697.3293 | 38579.5138 | 104924.5485 | 120276.843 | ВК.150.300.2950.6ТП
ВК. | 150 | . | 300 | . | 3000 | . | 6 | ТП | 150 | 300 | 3000 | 38.0024 | 2934.3768 | 68394.4501 | 82943.4786 | 39354.4896 | 107748.9397 | 122297.9682 | ВК.150.300.3000.6ТП
Ширина конвектора 300 мм
Теплообменник 100х200 мм
ВК. | 150 | . | 300 | . | 600 | . | 8 | ТП | 150 | 300 | 600 | 8.694 | 300.9 | 20658.6632 | 24188.6165 | 8941.6715 | 29600.3348 | 33130.288 | ВК.150.300.600.8ТП
ВК. | 150 | . | 300 | . | 650 | . | 8 | ТП | 150 | 300 | 650 | 9.3674 | 361.08 | 21892.1491 | 25644.9003 | 9465.3132 | 31357.4623 | 35110.2135 | ВК.150.300.650.8ТП
ВК. | 150 | . | 300 | . | 700 | . | 8 | ТП | 150 | 300 | 700 | 10.0579 | 421.26 | 23125.6351 | 27101.184 | 10240.2891 | 33365.9241 | 37341.4731 | ВК.150.300.700.8ТП
ВК. | 150 | . | 300 | . | 750 | . | 8 | ТП | 150 | 300 | 750 | 10.7313 | 481.44 | 24359.1211 | 28557.4677 | 10763.9307 | 35123.0518 | 39321.3985 | ВК.150.300.750.8ТП
ВК. | 150 | . | 300 | . | 800 | . | 8 | ТП | 150 | 300 | 800 | 11.4047 | 541.62 | 25592.607 | 30013.7515 | 11287.5723 | 36880.1794 | 41301.3238 | ВК.150.300.800.8ТП
ВК. | 150 | . | 300 | . | 850 | . | 8 | ТП | 150 | 300 | 850 | 12.0951 | 601.8 | 26826.093 | 31470.0353 | 12062.5483 | 38888.6412 | 43532.5836 | ВК.150.300.850.8ТП
ВК. | 150 | . | 300 | . | 900 | . | 8 | ТП | 150 | 300 | 900 | 12.7685 | 661.98 | 28059.5789 | 32926.319 | 12586.1899 | 40645.7688 | 45512.5089 | ВК.150.300.900.8ТП
ВК. | 150 | . | 300 | . | 950 | . | 8 | ТП | 150 | 300 | 950 | 13.459 | 722.16 | 29293.0649 | 34382.6027 | 13361.1657 | 42654.2306 | 47743.7684 | ВК.150.300.950.8ТП
ВК. | 150 | . | 300 | . | 1000 | . | 8 | ТП | 150 | 300 | 1000 | 14.1324 | 782.34 | 30526.5508 | 35838.8864 | 13884.8075 | 44411.3583 | 49723.6939 | ВК.150.300.1000.8ТП
ВК. | 150 | . | 300 | . | 1050 | . | 8 | ТП | 150 | 300 | 1050 | 14.8228 | 842.52 | 31760.0368 | 37295.1703 | 14659.7832 | 46419.82 | 51954.9535 | ВК.150.300.1050.8ТП
ВК. | 150 | . | 300 | . | 1100 | . | 8 | ТП | 150 | 300 | 1100 | 15.4962 | 902.7 | 32993.5227 | 38751.454 | 15183.425 | 48176.9477 | 53934.879 | ВК.150.300.1100.8ТП
ВК. | 150 | . | 300 | . | 1150 | . | 8 | ТП | 150 | 300 | 1150 | 16.1696 | 962.88 | 34227.0087 | 40207.7377 | 15707.0666 | 49934.0754 | 55914.8043 | ВК.150.300.1150.8ТП
ВК. | 150 | . | 300 | . | 1200 | . | 8 | ТП | 150 | 300 | 1200 | 17.017 | 1023.06 | 35628.6912 | 41833.2449 | 16482.0424 | 52110.7336 | 58315.2873 | ВК.150.300.1200.8ТП
ВК. | 150 | . | 300 | . | 1250 | . | 8 | ТП | 150 | 300 | 1250 | 17.6904 | 1083.24 | 36862.1772 | 43289.5286 | 17005.6842 | 53867.8614 | 60295.2128 | ВК.150.300.1250.8ТП
ВК. | 150 | . | 300 | . | 1300 | . | 8 | ТП | 150 | 300 | 1300 | 18.3809 | 1143.42 | 38095.6631 | 44745.8123 | 17780.66 | 55876.3231 | 62526.4723 | ВК.150.300.1300.8ТП
ВК. | 150 | . | 300 | . | 1350 | . | 8 | ТП | 150 | 300 | 1350 | 19.0543 | 1203.6 | 39329.1491 | 46202.0962 | 18304.3016 | 57633.4507 | 64506.3978 | ВК.150.300.1350.8ТП
ВК. | 150 | . | 300 | . | 1400 | . | 8 | ТП | 150 | 300 | 1400 | 19.7447 | 1263.78 | 40562.635 | 47658.3799 | 19079.2775 | 59641.9125 | 66737.6574 | ВК.150.300.1400.8ТП
ВК. | 150 | . | 300 | . | 1450 | . | 8 | ТП | 150 | 300 | 1450 | 20.4181 | 1323.96 | 41796.121 | 49114.6636 | 19602.9192 | 61399.0402 | 68717.5827 | ВК.150.300.1450.8ТП
ВК. | 150 | . | 300 | . | 1500 | . | 8 | ТП | 150 | 300 | 1500 | 21.2757 | 1384.14 | 43797.2537 | 51292.5823 | 20377.8951 | 64175.1488 | 71670.4774 | ВК.150.300.1500.8ТП
ВК. | 150 | . | 300 | . | 1550 | . | 8 | ТП | 150 | 300 | 1550 | 21.9491 | 1444.32 | 45030.7396 | 52748.866 | 20901.5367 | 65932.2763 | 73650.4027 | ВК.150.300.1550.8ТП
ВК. | 150 | . | 300 | . | 1600 | . | 8 | ТП | 150 | 300 | 1600 | 22.6225 | 1504.5 | 46264.2257 | 54205.1498 | 21425.1784 | 67689.404 | 75630.3282 | ВК.150.300.1600.8ТП
ВК. | 150 | . | 300 | . | 1650 | . | 8 | ТП | 150 | 300 | 1650 | 23.3129 | 1564.68 | 47497.7116 | 55661.4335 | 22200.1543 | 69697.8659 | 77861.5878 | ВК.150.300.1650.8ТП
ВК. | 150 | . | 300 | . | 1700 | . | 8 | ТП | 150 | 300 | 1700 | 23.9863 | 1624.86 | 48731.1975 | 57117.7173 | 22723.7959 | 71454.9934 | 79841.5132 | ВК.150.300.1700.8ТП
ВК. | 150 | . | 300 | . | 1750 | . | 8 | ТП | 150 | 300 | 1750 | 24.6768 | 1685.04 | 49964.6834 | 58574.001 | 23498.7718 | 73463.4553 | 82072.7728 | ВК.150.300.1750.8ТП
ВК. | 150 | . | 300 | . | 1800 | . | 8 | ТП | 150 | 300 | 1800 | 25.3502 | 1745.22 | 51198.1695 | 60030.2848 | 24022.4135 | 75220.583 | 84052.6983 | ВК.150.300.1800.8ТП
ВК. | 150 | . | 300 | . | 1850 | . | 8 | ТП | 150 | 300 | 1850 | 26.0406 | 1805.4 | 52431.6554 | 61486.5685 | 24797.3892 | 77229.0446 | 86283.9578 | ВК.150.300.1850.8ТП
ВК. | 150 | . | 300 | . | 1900 | . | 8 | ТП | 150 | 300 | 1900 | 26.714 | 1865.58 | 53665.1413 | 62942.8522 | 25321.031 | 78986.1723 | 88263.8833 | ВК.150.300.1900.8ТП
ВК. | 150 | . | 300 | . | 1950 | . | 8 | ТП | 150 | 300 | 1950 | 27.5444 | 1925.76 | 55066.8239 | 64568.3594 | 25844.6727 | 80911.4966 | 90413.0321 | ВК.150.300.1950.8ТП
ВК. | 150 | . | 300 | . | 2000 | . | 8 | ТП | 150 | 300 | 2000 | 28.3264 | 1985.94 | 56551.6017 | 66365.4651 | 26619.6484 | 83171.2501 | 92985.1136 | ВК.150.300.2000.8ТП
ВК. | 150 | . | 300 | . | 2050 | . | 8 | ТП | 150 | 300 | 2050 | 28.9998 | 2046.12 | 57785.0876 | 67821.749 | 27143.2902 | 84928.3778 | 94965.0392 | ВК.150.300.2050.8ТП
ВК. | 150 | . | 300 | . | 2100 | . | 8 | ТП | 150 | 300 | 2100 | 29.6903 | 2106.3 | 59018.5735 | 69278.0327 | 27918.266 | 86936.8395 | 97196.2987 | ВК.150.300.2100.8ТП
ВК. | 150 | . | 300 | . | 2150 | . | 8 | ТП | 150 | 300 | 2150 | 30.3637 | 2166.48 | 60252.0596 | 70734.3164 | 28441.9078 | 88693.9674 | 99176.2242 | ВК.150.300.2150.8ТП
ВК. | 150 | . | 300 | . | 2200 | . | 8 | ТП | 150 | 300 | 2200 | 31.0541 | 2226.66 | 61485.5455 | 72190.6001 | 29216.8835 | 90702.4291 | 101407.4836 | ВК.150.300.2200.8ТП
ВК. | 150 | . | 300 | . | 2250 | . | 8 | ТП | 150 | 300 | 2250 | 31.7275 | 2286.84 | 62719.0314 | 73646.884 | 29740.5252 | 92459.5566 | 103387.4091 | ВК.150.300.2250.8ТП
ВК. | 150 | . | 300 | . | 2300 | . | 8 | ТП | 150 | 300 | 2300 | 32.4009 | 2347.02 | 63952.5174 | 75103.1677 | 30264.167 | 94216.6843 | 105367.3346 | ВК.150.300.2300.8ТП
ВК. | 150 | . | 300 | . | 2350 | . | 8 | ТП | 150 | 300 | 2350 | 33.0913 | 2407.2 | 65186.0034 | 76559.4514 | 31039.1427 | 96225.1461 | 107598.5941 | ВК.150.300.2350.8ТП
ВК. | 150 | . | 300 | . | 2400 | . | 8 | ТП | 150 | 300 | 2400 | 33.7647 | 2467.38 | 66419.4893 | 78015.7351 | 31562.7844 | 97982.2737 | 109578.5194 | ВК.150.300.2400.8ТП
ВК. | 150 | . | 300 | . | 2450 | . | 8 | ТП | 150 | 300 | 2450 | 34.6223 | 2527.56 | 68420.622 | 80193.6539 | 32337.7603 | 100758.3823 | 112531.4142 | ВК.150.300.2450.8ТП
ВК. | 150 | . | 300 | . | 2500 | . | 8 | ТП | 150 | 300 | 2500 | 35.2957 | 2587.74 | 69654.1081 | 81649.9376 | 32861.4019 | 102515.51 | 114511.3396 | ВК.150.300.2500.8ТП
ВК. | 150 | . | 300 | . | 2550 | . | 8 | ТП | 150 | 300 | 2550 | 35.9862 | 2647.92 | 70887.594 | 83106.2213 | 33636.3778 | 104523.9718 | 116742.5992 | ВК.150.300.2550.8ТП
ВК. | 150 | . | 300 | . | 2600 | . | 8 | ТП | 150 | 300 | 2600 | 36.6596 | 2708.1 | 72121.0799 | 84562.505 | 34160.0195 | 106281.0994 | 118722.5245 | ВК.150.300.2600.8ТП
ВК. | 150 | . | 300 | . | 2650 | . | 8 | ТП | 150 | 300 | 2650 | 37.35 | 2768.28 | 73354.566 | 86018.7889 | 34934.9952 | 108289.5612 | 120953.7842 | ВК.150.300.2650.8ТП
ВК. | 150 | . | 300 | . | 2700 | . | 8 | ТП | 150 | 300 | 2700 | 38.1804 | 2828.46 | 74756.2484 | 87644.2959 | 35458.637 | 110214.8854 | 123102.933 | ВК.150.300.2700.8ТП
ВК. | 150 | . | 300 | . | 2750 | . | 8 | ТП | 150 | 300 | 2750 | 38.8538 | 2888.64 | 75989.7343 | 89100.5797 | 35982.2787 | 111972.013 | 125082.8583 | ВК.150.300.2750.8ТП
ВК. | 150 | . | 300 | . | 2800 | . | 8 | ТП | 150 | 300 | 2800 | 39.5442 | 2948.82 | 77223.2204 | 90556.8635 | 36757.2544 | 113980.4748 | 127314.118 | ВК.150.300.2800.8ТП
ВК. | 150 | . | 300 | . | 2850 | . | 8 | ТП | 150 | 300 | 2850 | 40.2176 | 3009 | 78456.7063 | 92013.1472 | 37280.8962 | 115737.6025 | 129294.0434 | ВК.150.300.2850.8ТП
ВК. | 150 | . | 300 | . | 2900 | . | 8 | ТП | 150 | 300 | 2900 | 40.9081 | 3069.18 | 79690.1922 | 93469.4309 | 38055.872 | 117746.0642 | 131525.3029 | ВК.150.300.2900.8ТП
ВК. | 150 | . | 300 | . | 2950 | . | 8 | ТП | 150 | 300 | 2950 | 41.5815 | 3129.36 | 80923.6781 | 94925.7146 | 38579.5138 | 119503.1919 | 133505.2284 | ВК.150.300.2950.8ТП
ВК. | 150 | . | 300 | . | 3000 | . | 8 | ТП | 150 | 300 | 3000 | 42.2719 | 3189.54 | 83438.0856 | 96381.9985 | 39354.4896 | 122792.5752 | 135736.488 | ВК.150.300.3000.8ТП
Ширина конвектора 360 мм
Теплообменник 100х150 мм
ВК. | 150 | . | 360 | . | 600 | . | 6 | ТП | 150 | 360 | 600 | 8.9634 | 288.5189 | 18795.8721 | 23143.2927 | 10032.761 | 28828.633 | 33176.0537 | ВК.150.360.600.6ТП
ВК. | 150 | . | 360 | . | 650 | . | 6 | ТП | 150 | 360 | 650 | 9.6179 | 346.2226 | 19811.6678 | 24429.1647 | 10636.1818 | 30447.8497 | 35065.3465 | ВК.150.360.650.6ТП
ВК. | 150 | . | 360 | . | 700 | . | 6 | ТП | 150 | 360 | 700 | 10.2725 | 403.9264 | 20828.1954 | 25715.408 | 11490.9369 | 32319.1322 | 37206.3449 | ВК.150.360.700.6ТП
ВК. | 150 | . | 360 | . | 750 | . | 6 | ТП | 150 | 360 | 750 | 10.927 | 461.6302 | 21845.3377 | 27001.9646 | 12094.3577 | 33939.6954 | 39096.3224 | ВК.150.360.750.6ТП
ВК. | 150 | . | 360 | . | 800 | . | 6 | ТП | 150 | 360 | 800 | 11.5816 | 519.3339 | 22863.0007 | 28288.7878 | 12697.7786 | 35560.7793 | 40986.5664 | ВК.150.360.800.6ТП
ВК. | 150 | . | 360 | . | 850 | . | 6 | ТП | 150 | 360 | 850 | 12.2361 | 577.0377 | 23881.1092 | 29575.8399 | 13552.5337 | 37433.6428 | 43128.3736 | ВК.150.360.850.6ТП
ВК. | 150 | . | 360 | . | 900 | . | 6 | ТП | 150 | 360 | 900 | 12.8907 | 634.7415 | 24899.6014 | 30863.0896 | 14155.9545 | 39055.556 | 45019.0441 | ВК.150.360.900.6ТП
ВК. | 150 | . | 360 | . | 950 | . | 6 | ТП | 150 | 360 | 950 | 13.5453 | 692.4453 | 25918.4267 | 32150.5115 | 15010.7096 | 40929.1363 | 47161.2211 | ВК.150.360.950.6ТП
ВК. | 150 | . | 360 | . | 1000 | . | 6 | ТП | 150 | 360 | 1000 | 14.1998 | 750.149 | 26937.543 | 33438.0842 | 15614.1304 | 42551.6735 | 49052.2147 | ВК.150.360.1000.6ТП
ВК. | 150 | . | 360 | . | 1050 | . | 6 | ТП | 150 | 360 | 1050 | 14.8544 | 807.8528 | 27967.1821 | 34738.7668 | 16468.8855 | 44436.0676 | 51207.6522 | ВК.150.360.1050.6ТП
ВК. | 150 | . | 360 | . | 1100 | . | 6 | ТП | 150 | 360 | 1100 | 15.5089 | 865.5566 | 28986.761 | 36026.5771 | 17072.3063 | 46059.0674 | 53098.8835 | ВК.150.360.1100.6ТП
ВК. | 150 | . | 360 | . | 1150 | . | 6 | ТП | 150 | 360 | 1150 | 16.1635 | 923.2604 | 30006.542 | 37314.4931 | 17675.7272 | 47682.2692 | 54990.2203 | ВК.150.360.1150.6ТП
ВК. | 150 | . | 360 | . | 1200 | . | 6 | ТП | 150 | 360 | 1200 | 16.9358 | 980.9641 | 31160.2431 | 38739.3162 | 18530.4824 | 49690.7255 | 57269.7986 | ВК.150.360.1200.6ТП
ВК. | 150 | . | 360 | . | 1250 | . | 6 | ТП | 150 | 360 | 1250 | 17.5904 | 1038.6679 | 32180.3707 | 40027.3902 | 19133.9033 | 51314.274 | 59161.2935 | ВК.150.360.1250.6ТП
ВК. | 150 | . | 360 | . | 1300 | . | 6 | ТП | 150 | 360 | 1300 | 18.2449 | 1096.3717 | 33200.6422 | 41315.5415 | 19988.6583 | 53189.3005 | 61304.1999 | ВК.150.360.1300.6ТП
ВК. | 150 | . | 360 | . | 1350 | . | 6 | ТП | 150 | 360 | 1350 | 18.8995 | 1154.0754 | 34221.0434 | 42603.7626 | 20592.0792 | 54813.1226 | 63195.8418 | ВК.150.360.1350.6ТП
ВК. | 150 | . | 360 | . | 1400 | . | 6 | ТП | 150 | 360 | 1400 | 19.554 | 1211.7792 | 35241.5622 | 43892.0471 | 21446.8342 | 56688.3964 | 65338.8813 | ВК.150.360.1400.6ТП
ВК. | 150 | . | 360 | . | 1450 | . | 6 | ТП | 150 | 360 | 1450 | 20.2086 | 1269.483 | 36262.188 | 45180.3892 | 22050.2551 | 58312.4431 | 67230.6443 | ВК.150.360.1450.6ТП
ВК. | 150 | . | 360 | . | 1500 | . | 6 | ТП | 150 | 360 | 1500 | 21.0664 | 1327.1868 | 38069.1093 | 47267.1874 | 22905.0101 | 60974.1194 | 70172.1975 | ВК.150.360.1500.6ТП
ВК. | 150 | . | 360 | . | 1550 | . | 6 | ТП | 150 | 360 | 1550 | 21.7209 | 1384.8905 | 39089.7111 | 48555.6757 | 23508.431 | 62598.1421 | 72064.1067 | ВК.150.360.1550.6ТП
ВК. | 150 | . | 360 | . | 1600 | . | 6 | ТП | 150 | 360 | 1600 | 22.3755 | 1442.5943 | 40110.4047 | 49844.205 | 24111.8519 | 64222.2566 | 73956.0568 | ВК.150.360.1600.6ТП
ВК. | 150 | . | 360 | . | 1650 | . | 6 | ТП | 150 | 360 | 1650 | 23.03 | 1500.2981 | 41131.1827 | 51132.7719 | 24966.6069 | 66097.7897 | 76099.3788 | ВК.150.360.1650.6ТП
ВК. | 150 | . | 360 | . | 1700 | . | 6 | ТП | 150 | 360 | 1700 | 23.6846 | 1558.0018 | 42152.0389 | 52421.3736 | 25570.0278 | 67722.0667 | 77991.4014 | ВК.150.360.1700.6ТП
ВК. | 150 | . | 360 | . | 1750 | . | 6 | ТП | 150 | 360 | 1750 | 24.3392 | 1615.7056 | 43172.9669 | 53710.0075 | 26424.7828 | 69597.7497 | 80134.7903 | ВК.150.360.1750.6ТП
ВК. | 150 | . | 360 | . | 1800 | . | 6 | ТП | 150 | 360 | 1800 | 24.9937 | 1673.4094 | 44193.9615 | 54998.6712 | 27028.2037 | 71222.1652 | 82026.8749 | ВК.150.360.1800.6ТП
ВК. | 150 | . | 360 | . | 1850 | . | 6 | ТП | 150 | 360 | 1850 | 25.6483 | 1731.1132 | 45215.0179 | 56287.3625 | 27882.9589 | 73097.9768 | 84170.3214 | ВК.150.360.1850.6ТП
ВК. | 150 | . | 360 | . | 1900 | . | 6 | ТП | 150 | 360 | 1900 | 26.3028 | 1788.8169 | 46236.1318 | 57576.0794 | 28486.3798 | 74722.5115 | 86062.4592 | ВК.150.360.1900.6ТП
ВК. | 150 | . | 360 | . | 1950 | . | 6 | ТП | 150 | 360 | 1950 | 27.0751 | 1846.5207 | 47391.0639 | 59001.4608 | 29089.8006 | 76480.8645 | 88091.2614 | ВК.150.360.1950.6ТП
ВК. | 150 | . | 360 | . | 2000 | . | 6 | ТП | 150 | 360 | 2000 | 27.8213 | 1904.2245 | 48677.2624 | 60644.9226 | 29944.5557 | 78621.818 | 90589.4782 | ВК.150.360.2000.6ТП
ВК. | 150 | . | 360 | . | 2050 | . | 6 | ТП | 150 | 360 | 2050 | 28.4758 | 1961.9283 | 49698.5046 | 61933.6838 | 30547.9766 | 80246.4811 | 92481.6604 | ВК.150.360.2050.6ТП
ВК. | 150 | . | 360 | . | 2100 | . | 6 | ТП | 150 | 360 | 2100 | 29.1304 | 2019.632 | 50719.791 | 63222.4655 | 31402.7316 | 82122.5226 | 94625.197 | ВК.150.360.2100.6ТП
ВК. | 150 | . | 360 | . | 2150 | . | 6 | ТП | 150 | 360 | 2150 | 29.7849 | 2077.3358 | 51741.1186 | 64511.2662 | 32006.1525 | 83747.2711 | 96517.4187 | ВК.150.360.2150.6ТП
ВК. | 150 | . | 360 | . | 2200 | . | 6 | ТП | 150 | 360 | 2200 | 30.4395 | 2135.0396 | 52762.4852 | 65800.0849 | 32860.9075 | 85623.3927 | 98660.9924 | ВК.150.360.2200.6ТП
ВК. | 150 | . | 360 | . | 2250 | . | 6 | ТП | 150 | 360 | 2250 | 31.094 | 2192.7433 | 53783.8881 | 67088.9205 | 33464.3284 | 87248.2165 | 100553.2489 | ВК.150.360.2250.6ТП
ВК. | 150 | . | 360 | . | 2300 | . | 6 | ТП | 150 | 360 | 2300 | 31.7486 | 2250.4471 | 54805.3254 | 68377.772 | 34067.7493 | 88873.0747 | 102445.5212 | ВК.150.360.2300.6ТП
ВК. | 150 | . | 360 | . | 2350 | . | 6 | ТП | 150 | 360 | 2350 | 32.4032 | 2308.1509 | 55826.7951 | 69666.6385 | 34922.5043 | 90749.2993 | 104589.1428 | ВК.150.360.2350.6ТП
ВК. | 150 | . | 360 | . | 2400 | . | 6 | ТП | 150 | 360 | 2400 | 33.0577 | 2365.8547 | 56848.295 | 70955.5192 | 35525.9252 | 92374.2201 | 106481.4443 | ВК.150.360.2400.6ТП
ВК. | 150 | . | 360 | . | 2450 | . | 6 | ТП | 150 | 360 | 2450 | 33.9155 | 2423.5584 | 58653.712 | 73043.0504 | 36380.6802 | 95034.3921 | 109423.7305 | ВК.150.360.2450.6ТП
ВК. | 150 | . | 360 | . | 2500 | . | 6 | ТП | 150 | 360 | 2500 | 34.5701 | 2481.2622 | 59675.1678 | 74331.9771 | 36984.1011 | 96659.2689 | 111316.0781 | ВК.150.360.2500.6ТП
ВК. | 150 | . | 360 | . | 2550 | . | 6 | ТП | 150 | 360 | 2550 | 35.2246 | 2538.966 | 60696.6529 | 75620.9149 | 37838.8562 | 98535.5091 | 113459.7712 | ВК.150.360.2550.6ТП
ВК. | 150 | . | 360 | . | 2600 | . | 6 | ТП | 150 | 360 | 2600 | 35.8792 | 2596.6697 | 60583.1355 | 75465.5401 | 38442.2771 | 99025.4126 | 113907.8172 | ВК.150.360.2600.6ТП
ВК. | 150 | . | 360 | . | 2650 | . | 6 | ТП | 150 | 360 | 2650 | 36.5337 | 2654.3735 | 61908.1862 | 77140.4482 | 39297.0321 | 101205.2183 | 116437.4803 | ВК.150.360.2650.6ТП
ВК. | 150 | . | 360 | . | 2700 | . | 6 | ТП | 150 | 360 | 2700 | 37.306 | 2712.0773 | 63066.0502 | 78568.7255 | 39900.453 | 102966.5032 | 118469.1785 | ВК.150.360.2700.6ТП
ВК. | 150 | . | 360 | . | 2750 | . | 6 | ТП | 150 | 360 | 2750 | 37.9606 | 2769.7811 | 64090.2448 | 79860.7709 | 40503.8739 | 104594.1187 | 120364.6448 | ВК.150.360.2750.6ТП
ВК. | 150 | . | 360 | . | 2800 | . | 6 | ТП | 150 | 360 | 2800 | 38.6152 | 2827.4848 | 65114.4495 | 81152.8189 | 41358.6289 | 106473.0784 | 122511.4479 | ВК.150.360.2800.6ТП
ВК. | 150 | . | 360 | . | 2850 | . | 6 | ТП | 150 | 360 | 2850 | 39.2697 | 2885.1886 | 66138.6638 | 82444.8694 | 41962.0498 | 108100.7136 | 124406.9192 | ВК.150.360.2850.6ТП
ВК. | 150 | . | 360 | . | 2900 | . | 6 | ТП | 150 | 360 | 2900 | 39.9243 | 2942.8924 | 67162.887 | 83736.922 | 42816.8048 | 109979.6918 | 126553.7269 | ВК.150.360.2900.6ТП
ВК. | 150 | . | 360 | . | 2950 | . | 6 | ТП | 150 | 360 | 2950 | 40.5788 | 3000.5962 | 68187.1191 | 85028.9768 | 43420.2257 | 111607.3448 | 128449.2025 | ВК.150.360.2950.6ТП
ВК. | 150 | . | 360 | . | 3000 | . | 6 | ТП | 150 | 360 | 3000 | 41.2334 | 3058.2999 | 70261.3346 | 86321.0337 | 44274.9807 | 114536.3154 | 130596.0145 | ВК.150.360.3000.6ТП
Ширина конвектора 360 мм
Теплообменник 100х200 мм
ВК. | 150 | . | 360 | . | 600 | . | 8 | ТП | 150 | 360 | 600 | 9.5567 | 317.0537 | 21359.9019 | 25369.7506 | 10032.761 | 31392.6629 | 35402.5116 | ВК.150.360.600.8ТП
ВК. | 150 | . | 360 | . | 650 | . | 8 | ТП | 150 | 360 | 650 | 10.2778 | 380.4644 | 22624.0375 | 26879.7156 | 10636.1818 | 33260.2194 | 37515.8974 | ВК.150.360.650.8ТП
ВК. | 150 | . | 360 | . | 700 | . | 8 | ТП | 150 | 360 | 700 | 11.0161 | 443.8752 | 23888.1733 | 28389.6807 | 11490.9369 | 35379.1101 | 39880.6176 | ВК.150.360.700.8ТП
ВК. | 150 | . | 360 | . | 750 | . | 8 | ТП | 150 | 360 | 750 | 11.7372 | 507.2859 | 25152.3089 | 29899.6457 | 12094.3577 | 37246.6666 | 41994.0035 | ВК.150.360.750.8ТП
ВК. | 150 | . | 360 | . | 800 | . | 8 | ТП | 150 | 360 | 800 | 12.4584 | 570.6966 | 26416.4444 | 31409.6107 | 12697.7786 | 39114.2231 | 44107.3893 | ВК.150.360.800.8ТП
ВК. | 150 | . | 360 | . | 850 | . | 8 | ТП | 150 | 360 | 850 | 13.1966 | 634.1074 | 27680.5802 | 32919.5758 | 13552.5337 | 41233.1138 | 46472.1095 | ВК.150.360.850.8ТП
ВК. | 150 | . | 360 | . | 900 | . | 8 | ТП | 150 | 360 | 900 | 13.9178 | 697.5181 | 28944.7158 | 34429.5408 | 14155.9545 | 43100.6703 | 48585.4953 | ВК.150.360.900.8ТП
ВК. | 150 | . | 360 | . | 950 | . | 8 | ТП | 150 | 360 | 950 | 14.656 | 760.9289 | 30208.8515 | 35939.5059 | 15010.7096 | 45219.5611 | 50950.2155 | ВК.150.360.950.8ТП
ВК. | 150 | . | 360 | . | 1000 | . | 8 | ТП | 150 | 360 | 1000 | 15.3772 | 824.3396 | 31472.9871 | 37449.4709 | 15614.1304 | 47087.1175 | 53063.6013 | ВК.150.360.1000.8ТП
ВК. | 150 | . | 360 | . | 1050 | . | 8 | ТП | 150 | 360 | 1050 | 16.1154 | 887.7503 | 32737.1227 | 38959.436 | 16468.8855 | 49206.0081 | 55428.3215 | ВК.150.360.1050.8ТП
ВК. | 150 | . | 360 | . | 1100 | . | 8 | ТП | 150 | 360 | 1100 | 16.8366 | 951.1611 | 34001.2584 | 40469.401 | 17072.3063 | 51073.5648 | 57541.7073 | ВК.150.360.1100.8ТП
ВК. | 150 | . | 360 | . | 1150 | . | 8 | ТП | 150 | 360 | 1150 | 17.5578 | 1014.5718 | 35265.394 | 41979.3659 | 17675.7272 | 52941.1212 | 59655.0932 | ВК.150.360.1150.8ТП
ВК. | 150 | . | 360 | . | 1200 | . | 8 | ТП | 150 | 360 | 1200 | 18.453 | 1077.9826 | 36697.7262 | 43658.5544 | 18530.4824 | 55228.2087 | 62189.0368 | ВК.150.360.1200.8ТП
ВК. | 150 | . | 360 | . | 1250 | . | 8 | ТП | 150 | 360 | 1250 | 19.1742 | 1141.3933 | 37961.8618 | 45168.5195 | 19133.9033 | 57095.7651 | 64302.4228 | ВК.150.360.1250.8ТП
ВК. | 150 | . | 360 | . | 1300 | . | 8 | ТП | 150 | 360 | 1300 | 19.9124 | 1204.804 | 39225.9974 | 46678.4845 | 19988.6583 | 59214.6557 | 66667.1428 | ВК.150.360.1300.8ТП
ВК. | 150 | . | 360 | . | 1350 | . | 8 | ТП | 150 | 360 | 1350 | 20.6336 | 1268.2148 | 40490.1332 | 48188.4496 | 20592.0792 | 61082.2124 | 68780.5288 | ВК.150.360.1350.8ТП
ВК. | 150 | . | 360 | . | 1400 | . | 8 | ТП | 150 | 360 | 1400 | 21.3718 | 1331.6255 | 41754.2687 | 49698.4146 | 21446.8342 | 63201.103 | 71145.2488 | ВК.150.360.1400.8ТП
ВК. | 150 | . | 360 | . | 1450 | . | 8 | ТП | 150 | 360 | 1450 | 22.093 | 1395.0362 | 43018.4043 | 51208.3797 | 22050.2551 | 65068.6594 | 73258.6348 | ВК.150.360.1450.8ТП
ВК. | 150 | . | 360 | . | 1500 | . | 8 | ТП | 150 | 360 | 1500 | 23.0345 | 1458.447 | 45102.7316 | 53523.4552 | 22905.0101 | 68007.7417 | 76428.4653 | ВК.150.360.1500.8ТП
ВК. | 150 | . | 360 | . | 1550 | . | 8 | ТП | 150 | 360 | 1550 | 23.7556 | 1521.8577 | 46366.8673 | 55033.4203 | 23508.431 | 69875.2983 | 78541.8513 | ВК.150.360.1550.8ТП
ВК. | 150 | . | 360 | . | 1600 | . | 8 | ТП | 150 | 360 | 1600 | 24.4768 | 1585.2685 | 47631.0029 | 56543.3853 | 24111.8519 | 71742.8548 | 80655.2372 | ВК.150.360.1600.8ТП
ВК. | 150 | . | 360 | . | 1650 | . | 8 | ТП | 150 | 360 | 1650 | 25.215 | 1648.6792 | 48895.1385 | 58053.3504 | 24966.6069 | 73861.7454 | 83019.9573 | ВК.150.360.1650.8ТП
ВК. | 150 | . | 360 | . | 1700 | . | 8 | ТП | 150 | 360 | 1700 | 25.9362 | 1712.0899 | 50159.2742 | 59563.3154 | 25570.0278 | 75729.302 | 85133.3432 | ВК.150.360.1700.8ТП
ВК. | 150 | . | 360 | . | 1750 | . | 8 | ТП | 150 | 360 | 1750 | 26.6744 | 1775.5007 | 51423.4098 | 61073.2804 | 26424.7828 | 77848.1926 | 87498.0632 | ВК.150.360.1750.8ТП
ВК. | 150 | . | 360 | . | 1800 | . | 8 | ТП | 150 | 360 | 1800 | 27.3956 | 1838.9114 | 52687.5454 | 62583.2455 | 27028.2037 | 79715.7491 | 89611.4492 | ВК.150.360.1800.8ТП
ВК. | 150 | . | 360 | . | 1850 | . | 8 | ТП | 150 | 360 | 1850 | 28.1338 | 1902.3222 | 53951.6811 | 64093.2105 | 27882.9589 | 81834.64 | 91976.1693 | ВК.150.360.1850.8ТП
ВК. | 150 | . | 360 | . | 1900 | . | 8 | ТП | 150 | 360 | 1900 | 28.855 | 1965.7329 | 55215.8167 | 65603.1756 | 28486.3798 | 83702.1965 | 94089.5554 | ВК.150.360.1900.8ТП
ВК. | 150 | . | 360 | . | 1950 | . | 8 | ТП | 150 | 360 | 1950 | 29.7332 | 2029.1436 | 56648.1489 | 67282.3641 | 29089.8006 | 85737.9496 | 96372.1647 | ВК.150.360.1950.8ТП
ВК. | 150 | . | 360 | . | 2000 | . | 8 | ТП | 150 | 360 | 2000 | 30.563 | 2092.5544 | 58163.5764 | 69133.151 | 29944.5557 | 88108.1321 | 99077.7067 | ВК.150.360.2000.8ТП
ВК. | 150 | . | 360 | . | 2050 | . | 8 | ТП | 150 | 360 | 2050 | 31.2841 | 2155.9651 | 59427.712 | 70643.1161 | 30547.9766 | 89975.6886 | 101191.0927 | ВК.150.360.2050.8ТП
ВК. | 150 | . | 360 | . | 2100 | . | 8 | ТП | 150 | 360 | 2100 | 32.0224 | 2219.3759 | 60691.8478 | 72153.0811 | 31402.7316 | 92094.5793 | 103555.8127 | ВК.150.360.2100.8ТП
ВК. | 150 | . | 360 | . | 2150 | . | 8 | ТП | 150 | 360 | 2150 | 32.7435 | 2282.7866 | 61955.9833 | 73663.0462 | 32006.1525 | 93962.1358 | 105669.1987 | ВК.150.360.2150.8ТП
ВК. | 150 | . | 360 | . | 2200 | . | 8 | ТП | 150 | 360 | 2200 | 33.4818 | 2346.1973 | 63220.1189 | 75173.0112 | 32860.9075 | 96081.0264 | 108033.9187 | ВК.150.360.2200.8ТП
ВК. | 150 | . | 360 | . | 2250 | . | 8 | ТП | 150 | 360 | 2250 | 34.2029 | 2409.6081 | 64484.2547 | 76682.9763 | 33464.3284 | 97948.583 | 110147.3047 | ВК.150.360.2250.8ТП
ВК. | 150 | . | 360 | . | 2300 | . | 8 | ТП | 150 | 360 | 2300 | 34.9241 | 2473.0188 | 65748.3902 | 78192.9413 | 34067.7493 | 99816.1395 | 112260.6906 | ВК.150.360.2300.8ТП
ВК. | 150 | . | 360 | . | 2350 | . | 8 | ТП | 150 | 360 | 2350 | 35.6623 | 2536.4295 | 67012.5258 | 79702.9063 | 34922.5043 | 101935.0301 | 114625.4106 | ВК.150.360.2350.8ТП
ВК. | 150 | . | 360 | . | 2400 | . | 8 | ТП | 150 | 360 | 2400 | 36.3835 | 2599.8403 | 68276.6616 | 81212.8714 | 35525.9252 | 103802.5867 | 116738.7966 | ВК.150.360.2400.8ТП
ВК. | 150 | . | 360 | . | 2450 | . | 8 | ТП | 150 | 360 | 2450 | 37.325 | 2663.251 | 70360.9888 | 83527.947 | 36380.6802 | 106741.669 | 119908.6272 | ВК.150.360.2450.8ТП
ВК. | 150 | . | 360 | . | 2500 | . | 8 | ТП | 150 | 360 | 2500 | 38.0462 | 2726.6618 | 71625.1244 | 85037.912 | 36984.1011 | 108609.2254 | 122022.0131 | ВК.150.360.2500.8ТП
ВК. | 150 | . | 360 | . | 2550 | . | 8 | ТП | 150 | 360 | 2550 | 38.7844 | 2790.0725 | 72889.2601 | 86547.8771 | 37838.8562 | 110728.1164 | 124386.7334 | ВК.150.360.2550.8ТП
ВК. | 150 | . | 360 | . | 2600 | . | 8 | ТП | 150 | 360 | 2600 | 39.5056 | 2853.4832 | 74153.3957 | 88057.8421 | 38442.2771 | 112595.6728 | 126500.1192 | ВК.150.360.2600.8ТП
ВК. | 150 | . | 360 | . | 2650 | . | 8 | ТП | 150 | 360 | 2650 | 40.2438 | 2916.894 | 75417.5313 | 89567.8071 | 39297.0321 | 114714.5634 | 128864.8392 | ВК.150.360.2650.8ТП
ВК. | 150 | . | 360 | . | 2700 | . | 8 | ТП | 150 | 360 | 2700 | 41.122 | 2980.3047 | 76849.8635 | 91246.9955 | 39900.453 | 116750.3166 | 131147.4486 | ВК.150.360.2700.8ТП
ВК. | 150 | . | 360 | . | 2750 | . | 8 | ТП | 150 | 360 | 2750 | 41.8431 | 3043.7155 | 78113.9991 | 92756.9607 | 40503.8739 | 118617.873 | 133260.8346 | ВК.150.360.2750.8ТП
ВК. | 150 | . | 360 | . | 2800 | . | 8 | ТП | 150 | 360 | 2800 | 42.5814 | 3107.1262 | 79378.1349 | 94266.9256 | 41358.6289 | 120736.7638 | 135625.5546 | ВК.150.360.2800.8ТП
ВК. | 150 | . | 360 | . | 2850 | . | 8 | ТП | 150 | 360 | 2850 | 43.3025 | 3170.5369 | 80642.2705 | 95776.8908 | 41962.0498 | 122604.3203 | 137738.9406 | ВК.150.360.2850.8ТП
ВК. | 150 | . | 360 | . | 2900 | . | 8 | ТП | 150 | 360 | 2900 | 44.0408 | 3233.9477 | 81906.406 | 97286.8557 | 42816.8048 | 124723.2109 | 140103.6606 | ВК.150.360.2900.8ТП
ВК. | 150 | . | 360 | . | 2950 | . | 8 | ТП | 150 | 360 | 2950 | 44.7619 | 3297.3584 | 83170.5418 | 98796.8207 | 43420.2257 | 126590.7675 | 142217.0464 | ВК.150.360.2950.8ТП
ВК. | 150 | . | 360 | . | 3000 | . | 8 | ТП | 150 | 360 | 3000 | 45.5002 | 3360.7691 | 85715.599 | 100306.7858 | 44274.9807 | 129990.5797 | 144581.7666 | ВК.150.360.3000.8ТП
Ширина конвектора 400 мм
Теплообменник 100х200 мм
ВК. | 150 | . | 400 | . | 600 | . | 6 | ТП | 150 | 400 | 600 | 9.5402 | 307.26 | 19409.016 | 23919.5818 | 10760.1538 | 30169.1698 | 34679.7356 | ВК.150.400.600.6ТП
ВК. | 150 | . | 400 | . | 650 | . | 6 | ТП | 150 | 400 | 650 | 10.2267 | 368.712 | 20441.1267 | 25231.2928 | 11416.7609 | 31857.8876 | 36648.0537 | ВК.150.400.650.6ТП
ВК. | 150 | . | 400 | . | 700 | . | 6 | ТП | 150 | 400 | 700 | 10.9131 | 430.164 | 21474.1101 | 26543.503 | 12324.702 | 33798.8121 | 38868.205 | ВК.150.400.700.6ТП
ВК. | 150 | . | 400 | . | 750 | . | 6 | ТП | 150 | 400 | 750 | 11.5995 | 491.616 | 22507.8263 | 27856.1343 | 12981.3091 | 35489.1354 | 40837.4434 | ВК.150.400.750.6ТП
ВК. | 150 | . | 400 | . | 800 | . | 6 | ТП | 150 | 400 | 800 | 12.2859 | 553.068 | 23542.1633 | 29169.1239 | 13637.916 | 37180.0793 | 42807.0399 | ВК.150.400.800.6ТП
ВК. | 150 | . | 400 | . | 850 | . | 6 | ТП | 150 | 400 | 850 | 12.9723 | 614.52 | 24577.0315 | 30482.421 | 14545.8573 | 39122.8888 | 45028.2783 | ВК.150.400.850.6ТП
ВК. | 150 | . | 400 | . | 900 | . | 6 | ТП | 150 | 400 | 900 | 13.6587 | 675.972 | 25612.3572 | 31795.984 | 15202.4642 | 40814.8215 | 46998.4482 | ВК.150.400.900.6ТП
ВК. | 150 | . | 400 | . | 950 | . | 6 | ТП | 150 | 400 | 950 | 14.3451 | 737.424 | 26517.8794 | 32968.9945 | 16110.4055 | 42628.2849 | 49079.3999 | ВК.150.400.950.6ТП
ВК. | 150 | . | 400 | . | 1000 | . | 6 | ТП | 150 | 400 | 1000 | 15.0315 | 798.876 | 27749.1239 | 34494.0346 | 16767.0126 | 44516.1365 | 51261.0472 | ВК.150.400.1000.6ТП
ВК. | 150 | . | 400 | . | 1050 | . | 6 | ТП | 150 | 400 | 1050 | 15.7179 | 860.328 | 28795.9537 | 35821.4693 | 17674.9537 | 46470.9074 | 53496.423 | ВК.150.400.1050.6ТП
ВК. | 150 | . | 400 | . | 1100 | . | 6 | ТП | 150 | 400 | 1100 | 16.4044 | 921.78 | 29832.4664 | 37135.6719 | 18331.5608 | 48164.0272 | 55467.2327 | ВК.150.400.1100.6ТП
ВК. | 150 | . | 400 | . | 1150 | . | 6 | ТП | 150 | 400 | 1150 | 17.0908 | 983.232 | 30869.2279 | 38450.0247 | 18988.1677 | 49857.3956 | 57438.1924 | ВК.150.400.1150.6ТП
ВК. | 150 | . | 400 | . | 1200 | . | 6 | ТП | 150 | 400 | 1200 | 17.8949 | 1044.684 | 32039.8168 | 39900.5184 | 19896.109 | 51935.9258 | 59796.6273 | ВК.150.400.1200.6ТП
ВК. | 150 | . | 400 | . | 1250 | . | 6 | ТП | 150 | 400 | 1250 | 18.5813 | 1106.136 | 33077.0113 | 41215.1147 | 20552.7159 | 53629.7273 | 61767.8306 | ВК.150.400.1250.6ТП
ВК. | 150 | . | 400 | . | 1300 | . | 6 | ТП | 150 | 400 | 1300 | 19.2678 | 1167.588 | 34114.3826 | 42529.8201 | 21460.6572 | 55575.0398 | 63990.4772 | ВК.150.400.1300.6ТП
ВК. | 150 | . | 400 | . | 1350 | . | 6 | ТП | 150 | 400 | 1350 | 19.9542 | 1229.04 | 35151.9138 | 43844.6236 | 22117.2641 | 57269.1779 | 65961.8877 | ВК.150.400.1350.6ТП
ВК. | 150 | . | 400 | . | 1400 | . | 6 | ТП | 150 | 400 | 1400 | 20.6406 | 1290.492 | 36189.5895 | 45159.5162 | 23025.2053 | 59214.7948 | 68184.7216 | ВК.150.400.1400.6ТП
ВК. | 150 | . | 400 | . | 1450 | . | 6 | ТП | 150 | 400 | 1450 | 21.327 | 1351.944 | 37227.3964 | 46474.4901 | 23681.8123 | 60909.2087 | 70156.3024 | ВК.150.400.1450.6ТП
ВК. | 150 | . | 400 | . | 1500 | . | 6 | ТП | 150 | 400 | 1500 | 22.2407 | 1413.396 | 39139.2056 | 48672.7499 | 24589.7535 | 63728.9592 | 73262.5034 | ВК.150.400.1500.6ТП
ВК. | 150 | . | 400 | . | 1550 | . | 6 | ТП | 150 | 400 | 1550 | 22.9271 | 1474.848 | 40176.9371 | 49987.8365 | 25246.3605 | 65423.2976 | 75234.197 | ВК.150.400.1550.6ТП
ВК. | 150 | . | 400 | . | 1600 | . | 6 | ТП | 150 | 400 | 1600 | 23.6135 | 1536.3 | 41214.7842 | 51302.9858 | 25902.9676 | 67117.7518 | 77205.9534 | ВК.150.400.1600.6ТП
ВК. | 150 | . | 400 | . | 1650 | . | 6 | ТП | 150 | 400 | 1650 | 24.2999 | 1597.752 | 42252.7376 | 52618.1927 | 26810.9088 | 69063.6464 | 79429.1016 | ВК.150.400.1650.6ТП
ВК. | 150 | . | 400 | . | 1700 | . | 6 | ТП | 150 | 400 | 1700 | 24.9863 | 1659.204 | 43290.7888 | 53933.4529 | 27467.5158 | 70758.3046 | 81400.9687 | ВК.150.400.1700.6ТП
ВК. | 150 | . | 400 | . | 1750 | . | 6 | ТП | 150 | 400 | 1750 | 25.6727 | 1720.656 | 44328.9306 | 55248.7624 | 28375.457 | 72704.3876 | 83624.2194 | ВК.150.400.1750.6ТП
ВК. | 150 | . | 400 | . | 1800 | . | 6 | ТП | 150 | 400 | 1800 | 26.3591 | 1782.108 | 45367.1561 | 56564.1175 | 29032.064 | 74399.22 | 85596.1815 | ВК.150.400.1800.6ТП
ВК. | 150 | . | 400 | . | 1850 | . | 6 | ТП | 150 | 400 | 1850 | 27.0456 | 1843.56 | 46405.4593 | 57879.515 | 29940.0052 | 76345.4645 | 87819.5202 | ВК.150.400.1850.6ТП
ВК. | 150 | . | 400 | . | 1900 | . | 6 | ТП | 150 | 400 | 1900 | 27.732 | 1905.012 | 47443.8346 | 59194.9517 | 30596.6122 | 78040.4468 | 89791.5639 | ВК.150.400.1900.6ТП
ВК. | 150 | . | 400 | . | 1950 | . | 6 | ТП | 150 | 400 | 1950 | 28.5361 | 1966.464 | 48615.9601 | 60646.337 | 31253.2193 | 79869.1794 | 91899.5563 | ВК.150.400.1950.6ТП
ВК. | 150 | . | 400 | . | 2000 | . | 6 | ТП | 150 | 400 | 2000 | 29.3141 | 2027.916 | 49919.938 | 62439.061 | 32161.1603 | 82081.0983 | 94600.2214 | ВК.150.400.2000.6ТП
ВК. | 150 | . | 400 | . | 2050 | . | 6 | ТП | 150 | 400 | 2050 | 30.0005 | 2089.368 | 50958.4825 | 63754.5081 | 32817.7675 | 83776.25 | 96572.2755 | ВК.150.400.2050.6ТП
ВК. | 150 | . | 400 | . | 2100 | . | 6 | ТП | 150 | 400 | 2100 | 30.6869 | 2150.82 | 51997.0823 | 65069.9888 | 33725.7085 | 85722.7909 | 98795.6973 | ВК.150.400.2100.6ТП
ВК. | 150 | . | 400 | . | 2150 | . | 6 | ТП | 150 | 400 | 2150 | 31.3733 | 2212.272 | 53035.7337 | 66385.5012 | 34382.3156 | 87418.0493 | 100767.8168 | ВК.150.400.2150.6ТП
ВК. | 150 | . | 400 | . | 2200 | . | 6 | ТП | 150 | 400 | 2200 | 32.0597 | 2273.724 | 54074.4337 | 67701.0431 | 35290.2567 | 89364.6905 | 102991.2998 | ВК.150.400.2200.6ТП
ВК. | 150 | . | 400 | . | 2250 | . | 6 | ТП | 150 | 400 | 2250 | 32.7462 | 2335.176 | 55113.1791 | 69016.6129 | 35946.8638 | 91060.0429 | 104963.4767 | ВК.150.400.2250.6ТП
ВК. | 150 | . | 400 | . | 2300 | . | 6 | ТП | 150 | 400 | 2300 | 33.4326 | 2396.628 | 56151.9674 | 70332.209 | 36603.4708 | 92755.4382 | 106935.6798 | ВК.150.400.2300.6ТП
ВК. | 150 | . | 400 | . | 2350 | . | 6 | ТП | 150 | 400 | 2350 | 34.119 | 2458.08 | 57190.7961 | 71647.8299 | 37511.412 | 94702.2082 | 109159.2419 | ВК.150.400.2350.6ТП
ВК. | 150 | . | 400 | . | 2400 | . | 6 | ТП | 150 | 400 | 2400 | 34.8054 | 2519.532 | 58229.6628 | 72963.474 | 38168.0191 | 96397.6819 | 111131.4931 | ВК.150.400.2400.6ТП
ВК. | 150 | . | 400 | . | 2450 | . | 6 | ТП | 150 | 400 | 2450 | 35.7191 | 2580.984 | 60139.1809 | 75161.9606 | 39075.9602 | 99215.1411 | 114237.9208 | ВК.150.400.2450.6ТП
ВК. | 150 | . | 400 | . | 2500 | . | 6 | ТП | 150 | 400 | 2500 | 36.4055 | 2642.436 | 61177.9729 | 76477.6298 | 39732.5673 | 100910.5402 | 116210.1971 | ВК.150.400.2500.6ТП
ВК. | 150 | . | 400 | . | 2550 | . | 6 | ТП | 150 | 400 | 2550 | 37.0919 | 2703.888 | 62216.8019 | 77793.3192 | 40640.5084 | 102857.3103 | 118433.8276 | ВК.150.400.2550.6ТП
ВК. | 150 | . | 400 | . | 2600 | . | 6 | ТП | 150 | 400 | 2600 | 37.7783 | 2765.34 | 62092.3606 | 77623.4056 | 41297.1155 | 103389.4761 | 118920.5211 | ВК.150.400.2600.6ТП
ВК. | 150 | . | 400 | . | 2650 | . | 6 | ТП | 150 | 400 | 2650 | 38.4647 | 2826.792 | 63442.4382 | 79336.2544 | 42205.0566 | 105647.4948 | 121541.311 | ВК.150.400.2650.6ТП
ВК. | 150 | . | 400 | . | 2700 | . | 6 | ТП | 150 | 400 | 2700 | 39.2689 | 2888.244 | 64617.8166 | 80790.8655 | 42861.6637 | 107479.4803 | 123652.5292 | ВК.150.400.2700.6ТП
ВК. | 150 | . | 400 | . | 2750 | . | 6 | ТП | 150 | 400 | 2750 | 39.9553 | 2949.696 | 65659.5477 | 82109.91 | 43518.2706 | 109177.8184 | 125628.1806 | ВК.150.400.2750.6ТП
ВК. | 150 | . | 400 | . | 2800 | . | 6 | ТП | 150 | 400 | 2800 | 40.6417 | 3011.148 | 66701.2909 | 83428.9587 | 44426.2119 | 111127.5028 | 127855.1706 | ВК.150.400.2800.6ТП
ВК. | 150 | . | 400 | . | 2850 | . | 6 | ТП | 150 | 400 | 2850 | 41.3281 | 3072.6 | 67743.0454 | 84748.0119 | 45082.8188 | 112825.8642 | 129830.8307 | ВК.150.400.2850.6ТП
ВК. | 150 | . | 400 | . | 2900 | . | 6 | ТП | 150 | 400 | 2900 | 42.0145 | 3134.052 | 68784.8109 | 86067.0689 | 45990.7601 | 114775.571 | 132057.8289 | ВК.150.400.2900.6ТП
ВК. | 150 | . | 400 | . | 2950 | . | 6 | ТП | 150 | 400 | 2950 | 42.7009 | 3195.504 | 69826.5868 | 87386.1298 | 46647.367 | 116473.9538 | 134033.4969 | ВК.150.400.2950.6ТП
ВК. | 150 | . | 400 | . | 3000 | . | 6 | ТП | 150 | 400 | 3000 | 43.3874 | 3256.956 | 71943.4857 | 88705.1945 | 47555.3083 | 119498.794 | 136260.5028 | ВК.150.400.3000.6ТП
Ширина конвектора 400 мм
Теплообменник 100х200 мм
ВК. | 150 | . | 400 | . | 600 | . | 8 | ТП | 150 | 400 | 600 | 10.1317 | 341.4 | 22056.6877 | 26220.7211 | 10760.1538 | 32816.8415 | 36980.8749 | ВК.150.400.600.8ТП
ВК. | 150 | . | 400 | . | 650 | . | 8 | ТП | 150 | 400 | 650 | 10.8848 | 409.68 | 23342.8514 | 27762.3072 | 11416.7609 | 34759.6123 | 39179.0681 | ВК.150.400.650.8ТП
ВК. | 150 | . | 400 | . | 700 | . | 8 | ТП | 150 | 400 | 700 | 11.6549 | 477.96 | 24628.9826 | 29303.8934 | 12324.702 | 36953.6846 | 41628.5954 | ВК.150.400.700.8ТП
ВК. | 150 | . | 400 | . | 750 | . | 8 | ТП | 150 | 400 | 750 | 12.4079 | 546.24 | 25915.0856 | 30845.4795 | 12981.3091 | 38896.3947 | 43826.7886 | ВК.150.400.750.8ТП
ВК. | 150 | . | 400 | . | 800 | . | 8 | ТП | 150 | 400 | 800 | 13.1609 | 614.52 | 27201.1649 | 32387.0655 | 13637.916 | 40839.081 | 46024.9816 | ВК.150.400.800.8ТП
ВК. | 150 | . | 400 | . | 850 | . | 8 | ТП | 150 | 400 | 850 | 13.931 | 682.8 | 28487.2234 | 33928.6518 | 14545.8573 | 43033.0807 | 48474.5091 | ВК.150.400.850.8ТП
ВК. | 150 | . | 400 | . | 900 | . | 8 | ТП | 150 | 400 | 900 | 14.684 | 751.08 | 29773.2638 | 35470.2378 | 15202.4642 | 44975.7281 | 50672.7021 | ВК.150.400.900.8ТП
ВК. | 150 | . | 400 | . | 950 | . | 8 | ТП | 150 | 400 | 950 | 15.4541 | 819.36 | 30907.5349 | 36854.4484 | 16110.4055 | 47017.9404 | 52964.8538 | ВК.150.400.950.8ТП
ВК. | 150 | . | 400 | . | 1000 | . | 8 | ТП | 150 | 400 | 1000 | 16.2071 | 887.64 | 32421.213 | 38632.0978 | 16767.0126 | 49188.2256 | 55399.1104 | ВК.150.400.1000.8ТП
ВК. | 150 | . | 400 | . | 1050 | . | 8 | ТП | 150 | 400 | 1050 | 16.9772 | 955.92 | 33707.2455 | 40173.6839 | 17674.9537 | 51382.1991 | 57848.6376 | ВК.150.400.1050.8ТП
ВК. | 150 | . | 400 | . | 1100 | . | 8 | ТП | 150 | 400 | 1100 | 17.7302 | 1024.2 | 34993.2645 | 41715.2701 | 18331.5608 | 53324.8252 | 60046.8309 | ВК.150.400.1100.8ТП
ВК. | 150 | . | 400 | . | 1150 | . | 8 | ТП | 150 | 400 | 1150 | 18.4833 | 1092.48 | 36279.2715 | 43256.8562 | 18988.1677 | 55267.4393 | 62245.0239 | ВК.150.400.1150.8ТП
ВК. | 150 | . | 400 | . | 1200 | . | 8 | ТП | 150 | 400 | 1200 | 19.4103 | 1160.76 | 37733.6087 | 44967.2096 | 19896.109 | 57629.7177 | 64863.3185 | ВК.150.400.1200.8ТП
ВК. | 150 | . | 400 | . | 1250 | . | 8 | ТП | 150 | 400 | 1250 | 20.1634 | 1229.04 | 39019.5919 | 46508.7957 | 20552.7159 | 59572.3078 | 67061.5116 | ВК.150.400.1250.8ТП
ВК. | 150 | . | 400 | . | 1300 | . | 8 | ТП | 150 | 400 | 1300 | 20.9335 | 1297.32 | 40305.5665 | 48050.3819 | 21460.6572 | 61766.2237 | 69511.039 | ВК.150.400.1300.8ТП
ВК. | 150 | . | 400 | . | 1350 | . | 8 | ТП | 150 | 400 | 1350 | 21.6865 | 1365.6 | 41591.5334 | 49591.9679 | 22117.2641 | 63708.7975 | 71709.2321 | ВК.150.400.1350.8ТП
ВК. | 150 | . | 400 | . | 1400 | . | 8 | ТП | 150 | 400 | 1400 | 22.4566 | 1433.88 | 42877.4931 | 51133.554 | 23025.2053 | 65902.6985 | 74158.7594 | ВК.150.400.1400.8ТП
ВК. | 150 | . | 400 | . | 1450 | . | 8 | ТП | 150 | 400 | 1450 | 23.2096 | 1502.16 | 44163.4465 | 52675.1402 | 23681.8123 | 67845.2588 | 76356.9525 | ВК.150.400.1450.8ТП
ВК. | 150 | . | 400 | . | 1500 | . | 8 | ТП | 150 | 400 | 1500 | 24.2069 | 1570.44 | 46370.5381 | 55115.0575 | 24589.7535 | 70960.2917 | 79704.811 | ВК.150.400.1500.8ТП
ВК. | 150 | . | 400 | . | 1550 | . | 8 | ТП | 150 | 400 | 1550 | 24.96 | 1638.72 | 47656.4975 | 56656.6437 | 25246.3605 | 72902.8579 | 81903.0042 | ВК.150.400.1550.8ТП
ВК. | 150 | . | 400 | . | 1600 | . | 8 | ТП | 150 | 400 | 1600 | 25.713 | 1707 | 48942.4508 | 58198.2298 | 25902.9676 | 74845.4184 | 84101.1974 | ВК.150.400.1600.8ТП
ВК. | 150 | . | 400 | . | 1650 | . | 8 | ТП | 150 | 400 | 1650 | 26.4831 | 1775.28 | 50228.3988 | 59739.8159 | 26810.9088 | 77039.3076 | 86550.7247 | ВК.150.400.1650.8ТП
ВК. | 150 | . | 400 | . | 1700 | . | 8 | ТП | 150 | 400 | 1700 | 27.2361 | 1843.56 | 51514.3421 | 61281.4019 | 27467.5158 | 78981.8579 | 88748.9177 | ВК.150.400.1700.8ТП
ВК. | 150 | . | 400 | . | 1750 | . | 8 | ТП | 150 | 400 | 1750 | 28.0062 | 1911.84 | 52800.2806 | 62822.9882 | 28375.457 | 81175.7376 | 91198.4452 | ВК.150.400.1750.8ТП
ВК. | 150 | . | 400 | . | 1800 | . | 8 | ТП | 150 | 400 | 1800 | 28.7592 | 1980.12 | 54086.2148 | 64364.5742 | 29032.064 | 83118.2788 | 93396.6382 | ВК.150.400.1800.8ТП
ВК. | 150 | . | 400 | . | 1850 | . | 8 | ТП | 150 | 400 | 1850 | 29.5293 | 2048.4 | 55372.1452 | 65906.1603 | 29940.0052 | 85312.1504 | 95846.1655 | ВК.150.400.1850.8ТП
ВК. | 150 | . | 400 | . | 1900 | . | 8 | ТП | 150 | 400 | 1900 | 30.2823 | 2116.68 | 56658.0719 | 67447.7465 | 30596.6122 | 87254.6841 | 98044.3587 | ВК.150.400.1900.8ТП
ВК. | 150 | . | 400 | . | 1950 | . | 8 | ТП | 150 | 400 | 1950 | 31.1924 | 2184.96 | 58112.309 | 69158.0999 | 31253.2193 | 89365.5283 | 100411.3192 | ВК.150.400.1950.8ТП
ВК. | 150 | . | 400 | . | 2000 | . | 8 | ТП | 150 | 400 | 2000 | 32.054 | 2253.24 | 59648.4269 | 71178.4079 | 32161.1603 | 91809.5873 | 103339.5682 | ВК.150.400.2000.8ТП
ВК. | 150 | . | 400 | . | 2050 | . | 8 | ТП | 150 | 400 | 2050 | 32.807 | 2321.52 | 60934.3491 | 72719.9939 | 32817.7675 | 93752.1165 | 105537.7614 | ВК.150.400.2050.8ТП
ВК. | 150 | . | 400 | . | 2100 | . | 8 | ТП | 150 | 400 | 2100 | 33.5771 | 2389.8 | 62220.2683 | 74261.5802 | 33725.7085 | 95945.9768 | 107987.2887 | ВК.150.400.2100.8ТП
ВК. | 150 | . | 400 | . | 2150 | . | 8 | ТП | 150 | 400 | 2150 | 34.3301 | 2458.08 | 63506.1846 | 75803.1662 | 34382.3156 | 97888.5003 | 110185.4819 | ВК.150.400.2150.8ТП
ВК. | 150 | . | 400 | . | 2200 | . | 8 | ТП | 150 | 400 | 2200 | 35.1002 | 2526.36 | 64792.0983 | 77344.7523 | 35290.2567 | 100082.3551 | 112635.009 | ВК.150.400.2200.8ТП
ВК. | 150 | . | 400 | . | 2250 | . | 8 | ТП | 150 | 400 | 2250 | 35.8533 | 2594.64 | 66078.0096 | 78886.3385 | 35946.8638 | 102024.8734 | 114833.2024 | ВК.150.400.2250.8ТП
ВК. | 150 | . | 400 | . | 2300 | . | 8 | ТП | 150 | 400 | 2300 | 36.6063 | 2662.92 | 67363.9184 | 80427.9246 | 36603.4708 | 103967.3892 | 117031.3954 | ВК.150.400.2300.8ТП
ВК. | 150 | . | 400 | . | 2350 | . | 8 | ТП | 150 | 400 | 2350 | 37.3764 | 2731.2 | 68649.825 | 81969.5107 | 37511.412 | 106161.237 | 119480.9227 | ВК.150.400.2350.8ТП
ВК. | 150 | . | 400 | . | 2400 | . | 8 | ТП | 150 | 400 | 2400 | 38.1294 | 2799.48 | 69935.7295 | 83511.0969 | 38168.0191 | 108103.7486 | 121679.116 | ВК.150.400.2400.8ТП
ВК. | 150 | . | 400 | . | 2450 | . | 8 | ТП | 150 | 400 | 2450 | 39.1267 | 2867.76 | 72142.9572 | 85951.0141 | 39075.9602 | 111218.9174 | 125026.9744 | ВК.150.400.2450.8ТП
ВК. | 150 | . | 400 | . | 2500 | . | 8 | ТП | 150 | 400 | 2500 | 39.8798 | 2936.04 | 73428.8662 | 87492.6002 | 39732.5673 | 113161.4335 | 127225.1675 | ВК.150.400.2500.8ТП
ВК. | 150 | . | 400 | . | 2550 | . | 8 | ТП | 150 | 400 | 2550 | 40.6499 | 3004.32 | 74714.7732 | 89034.1864 | 40640.5084 | 115355.2816 | 129674.6948 | ВК.150.400.2550.8ТП
ВК. | 150 | . | 400 | . | 2600 | . | 8 | ТП | 150 | 400 | 2600 | 41.4029 | 3072.6 | 76000.6782 | 90575.7725 | 41297.1155 | 117297.7937 | 131872.888 | ВК.150.400.2600.8ТП
ВК. | 150 | . | 400 | . | 2650 | . | 8 | ТП | 150 | 400 | 2650 | 42.173 | 3140.88 | 77286.5813 | 92117.3586 | 42205.0566 | 119491.6379 | 134322.4152 | ВК.150.400.2650.8ТП
ВК. | 150 | . | 400 | . | 2700 | . | 8 | ТП | 150 | 400 | 2700 | 43.083 | 3209.16 | 78740.7864 | 93827.7121 | 42861.6637 | 121602.4501 | 136689.3758 | ВК.150.400.2700.8ТП
ВК. | 150 | . | 400 | . | 2750 | . | 8 | ТП | 150 | 400 | 2750 | 43.836 | 3277.44 | 80026.6853 | 95369.2982 | 43518.2706 | 123544.956 | 138887.5688 | ВК.150.400.2750.8ТП
ВК. | 150 | . | 400 | . | 2800 | . | 8 | ТП | 150 | 400 | 2800 | 44.6061 | 3345.72 | 81312.5827 | 96910.8843 | 44426.2119 | 125738.7945 | 141337.0961 | ВК.150.400.2800.8ТП
ВК. | 150 | . | 400 | . | 2850 | . | 8 | ТП | 150 | 400 | 2850 | 45.3591 | 3414 | 82598.4785 | 98452.4705 | 45082.8188 | 127681.2973 | 143535.2893 | ВК.150.400.2850.8ТП
ВК. | 150 | . | 400 | . | 2900 | . | 8 | ТП | 150 | 400 | 2900 | 46.1292 | 3482.28 | 83884.3728 | 99994.0566 | 45990.7601 | 129875.1328 | 145984.8166 | ВК.150.400.2900.8ТП
ВК. | 150 | . | 400 | . | 2950 | . | 8 | ТП | 150 | 400 | 2950 | 46.8822 | 3550.56 | 85170.2658 | 101535.6426 | 46647.367 | 131817.6328 | 148183.0097 | ВК.150.400.2950.8ТП
ВК. | 150 | . | 400 | . | 3000 | . | 8 | ТП | 150 | 400 | 3000 | 47.6523 | 3618.84 | 87767.7461 | 103077.2287 | 47555.3083 | 135323.0544 | 150632.537 | ВК.150.400.3000.8ТП

## 200
Вернуться на главную страницу
Вернуться Калькулятор теплоотдач ВК
Артикул конвектора | [8 empty] | Размеры, мм и вес, кг |  |  |  | Теплоотдача при (95/85/20), Вт | Конвектор с корпусом из оцинкованной стали (ОЦ 1мм), крашеный в черный цвет, без решетки и рамки. | Конвектор с корпусом из нержавеющей стали (AISI 0,8мм), без решетки и окантовки. | Стоимость Решетки и рамки в составе конвектора. | Конвектор с корпусом из оцинкованной стали (ОЦ 1мм), крашеный в черный цвет, с алюминиевой решеткой и рамкой (либо окантовкой). | Конвектор с корпусом из нержавеющей стали (AISI 0,8мм), с алюминиевой решеткой и рамкой (либо окантовкой).
[9 empty] | Высота | Ширина | Длина | Вес изделия вместе с упаковкой, кг. |  | Цена руб. с НДС
Ширина конвектора 200 мм
Теплообменник 100х100 мм
ВК. | 200 | . | 200 | . | 600 | . | 4 | ТК | 200 | 200 | 600 | 8.016 | 223.215 | 14358.8722 | 17351.3885 | 7123.1891 | 21482.0613 | 24474.5776 | ВК.200.200.600.4ТК
ВК. | 200 | . | 200 | . | 650 | . | 4 | ТК | 200 | 200 | 650 | 8.5751 | 267.858 | 15111.4317 | 18296.6564 | 7513.8655 | 22625.2973 | 25810.5219 | ВК.200.200.650.4ТК
ВК. | 200 | . | 200 | . | 700 | . | 4 | ТК | 200 | 200 | 700 | 9.1504 | 312.501 | 15864.1077 | 19242.1533 | 8155.876 | 24019.9837 | 27398.0293 | ВК.200.200.700.4ТК
ВК. | 200 | . | 200 | . | 750 | . | 4 | ТК | 200 | 200 | 750 | 9.7096 | 357.144 | 16616.8855 | 20187.8506 | 8546.5523 | 25163.4379 | 28734.4029 | ВК.200.200.750.4ТК
ВК. | 200 | . | 200 | . | 800 | . | 4 | ТК | 200 | 200 | 800 | 10.2687 | 401.787 | 17370.4731 | 21134.6001 | 8937.2286 | 26307.7017 | 30071.8288 | ВК.200.200.800.4ТК
ВК. | 200 | . | 200 | . | 850 | . | 4 | ТК | 200 | 200 | 850 | 10.844 | 446.43 | 18123.41 | 22080.6188 | 9579.2391 | 27702.6491 | 31659.8579 | ВК.200.200.850.4ТК
ВК. | 200 | . | 200 | . | 900 | . | 4 | ТК | 200 | 200 | 900 | 11.4031 | 491.073 | 18876.418 | 23026.7768 | 9969.9156 | 28846.3336 | 32996.6923 | ВК.200.200.900.4ТК
ВК. | 200 | . | 200 | . | 950 | . | 4 | ТК | 200 | 200 | 950 | 11.9784 | 535.716 | 19629.4897 | 23973.0591 | 10611.926 | 30241.4157 | 34584.9851 | ВК.200.200.950.4ТК
ВК. | 200 | . | 200 | . | 1000 | . | 4 | ТК | 200 | 200 | 1000 | 12.5376 | 580.359 | 20373.5902 | 24908.4155 | 11002.6023 | 31376.1926 | 35911.0178 | ВК.200.200.1000.4ТК
ВК. | 200 | . | 200 | . | 1050 | . | 4 | ТК | 200 | 200 | 1050 | 13.1129 | 625.002 | 21126.7164 | 25854.833 | 11644.6128 | 32771.3292 | 37499.4458 | ВК.200.200.1050.4ТК
ВК. | 200 | . | 200 | . | 1100 | . | 4 | ТК | 200 | 200 | 1100 | 13.672 | 669.645 | 21879.8922 | 26801.3458 | 12035.2893 | 33915.1814 | 38836.6351 | ВК.200.200.1100.4ТК
ВК. | 200 | . | 200 | . | 1150 | . | 4 | ТК | 200 | 200 | 1150 | 14.2311 | 714.288 | 22633.1129 | 27747.9451 | 12425.9656 | 35059.0785 | 40173.9106 | ВК.200.200.1150.4ТК
ВК. | 200 | . | 200 | . | 1200 | . | 4 | ТК | 200 | 200 | 1200 | 14.881 | 758.931 | 23466.1678 | 28774.9033 | 13067.976 | 36534.1439 | 41842.8793 | ВК.200.200.1200.4ТК
ВК. | 200 | . | 200 | . | 1250 | . | 4 | ТК | 200 | 200 | 1250 | 15.4402 | 803.574 | 24219.5115 | 29721.6976 | 13458.6523 | 37678.1638 | 43180.35 | ВК.200.200.1250.4ТК
ВК. | 200 | . | 200 | . | 1300 | . | 4 | ТК | 200 | 200 | 1300 | 16.0155 | 848.217 | 24975.6347 | 30671.9299 | 14100.6628 | 39076.2975 | 44772.5927 | ВК.200.200.1300.4ТК
ВК. | 200 | . | 200 | . | 1350 | . | 4 | ТК | 200 | 200 | 1350 | 16.5746 | 892.86 | 25729.0161 | 31618.8193 | 14491.3393 | 40220.3554 | 46110.1585 | ВК.200.200.1350.4ТК
ВК. | 200 | . | 200 | . | 1400 | . | 4 | ТК | 200 | 200 | 1400 | 17.1499 | 937.503 | 26482.4252 | 32565.763 | 15133.3497 | 41615.775 | 47699.1127 | ВК.200.200.1400.4ТК
ВК. | 200 | . | 200 | . | 1450 | . | 4 | ТК | 200 | 200 | 1450 | 17.709 | 982.146 | 27235.8599 | 33512.7568 | 15524.026 | 42759.8859 | 49036.7828 | ВК.200.200.1450.4ТК
ВК. | 200 | . | 200 | . | 1500 | . | 4 | ТК | 200 | 200 | 1500 | 18.442 | 1026.789 | 28559.2305 | 34976.8524 | 16166.0365 | 44725.267 | 51142.8889 | ВК.200.200.1500.4ТК
ВК. | 200 | . | 200 | . | 1550 | . | 4 | ТК | 200 | 200 | 1550 | 19.0011 | 1071.432 | 29312.5945 | 35923.6675 | 16556.713 | 45869.3074 | 52480.3804 | ВК.200.200.1550.4ТК
ВК. | 200 | . | 200 | . | 1600 | . | 4 | ТК | 200 | 200 | 1600 | 19.5602 | 1116.075 | 30065.9835 | 36870.5338 | 16947.3893 | 47013.3728 | 53817.9231 | ВК.200.200.1600.4ТК
ВК. | 200 | . | 200 | . | 1650 | . | 4 | ТК | 200 | 200 | 1650 | 20.1355 | 1160.718 | 30819.3962 | 37817.448 | 17589.3997 | 48408.7959 | 55406.8477 | ВК.200.200.1650.4ТК
ВК. | 200 | . | 200 | . | 1700 | . | 4 | ТК | 200 | 200 | 1700 | 20.6947 | 1205.361 | 31572.8307 | 38764.4066 | 17980.076 | 49552.9067 | 56744.4826 | ВК.200.200.1700.4ТК
ВК. | 200 | . | 200 | . | 1750 | . | 4 | ТК | 200 | 200 | 1750 | 21.27 | 1250.004 | 32326.2857 | 39711.4068 | 18622.0865 | 50948.3722 | 58333.4933 | ВК.200.200.1750.4ТК
ВК. | 200 | . | 200 | . | 1800 | . | 4 | ТК | 200 | 200 | 1800 | 21.8291 | 1294.647 | 33079.7599 | 40658.4459 | 19012.763 | 52092.5229 | 59671.2088 | ВК.200.200.1800.4ТК
ВК. | 200 | . | 200 | . | 1850 | . | 4 | ТК | 200 | 200 | 1850 | 22.4044 | 1339.29 | 33833.252 | 41605.5213 | 19654.7734 | 53488.0254 | 61260.2947 | ВК.200.200.1850.4ТК
ВК. | 200 | . | 200 | . | 1900 | . | 4 | ТК | 200 | 200 | 1900 | 22.9635 | 1383.933 | 34586.7608 | 42552.6309 | 20045.4497 | 54632.2106 | 62598.0806 | ВК.200.200.1900.4ТК
ВК. | 200 | . | 200 | . | 1950 | . | 4 | ТК | 200 | 200 | 1950 | 23.5972 | 1428.576 | 35420.4065 | 43580.3828 | 20436.1261 | 55856.5325 | 64016.5089 | ВК.200.200.1950.4ТК
ВК. | 200 | . | 200 | . | 2000 | . | 4 | ТК | 200 | 200 | 2000 | 24.2595 | 1473.219 | 36405.8109 | 44842.9709 | 21078.1367 | 57483.9475 | 65921.1076 | ВК.200.200.2000.4ТК
ВК. | 200 | . | 200 | . | 2050 | . | 4 | ТК | 200 | 200 | 2050 | 24.8187 | 1517.862 | 37164.5165 | 45796.5193 | 21468.813 | 58633.3294 | 67265.3323 | ВК.200.200.2050.4ТК
ВК. | 200 | . | 200 | . | 2100 | . | 4 | ТК | 200 | 200 | 2100 | 25.394 | 1562.505 | 37917.9198 | 46743.5467 | 22110.8234 | 60028.7432 | 68854.3701 | ВК.200.200.2100.4ТК
ВК. | 200 | . | 200 | . | 2150 | . | 4 | ТК | 200 | 200 | 2150 | 25.9531 | 1607.148 | 38671.3411 | 47690.606 | 22501.4997 | 61172.8409 | 70192.1058 | ВК.200.200.2150.4ТК
ВК. | 200 | . | 200 | . | 2200 | . | 4 | ТК | 200 | 200 | 2200 | 26.5284 | 1651.791 | 39424.7796 | 48637.6956 | 23143.5102 | 62568.2898 | 71781.2058 | ВК.200.200.2200.4ТК
ВК. | 200 | . | 200 | . | 2250 | . | 4 | ТК | 200 | 200 | 2250 | 27.0875 | 1696.434 | 40178.2344 | 49584.8138 | 23534.1867 | 63712.421 | 73119.0004 | ВК.200.200.2250.4ТК
ВК. | 200 | . | 200 | . | 2300 | . | 4 | ТК | 200 | 200 | 2300 | 27.6467 | 1741.077 | 40931.7045 | 50531.9591 | 23924.863 | 64856.5675 | 74456.8221 | ВК.200.200.2300.4ТК
ВК. | 200 | . | 200 | . | 2350 | . | 4 | ТК | 200 | 200 | 2350 | 28.222 | 1785.72 | 41687.668 | 51482.1913 | 24566.8734 | 66254.5415 | 76049.0647 | ВК.200.200.2350.4ТК
ВК. | 200 | . | 200 | . | 2400 | . | 4 | ТК | 200 | 200 | 2400 | 28.7811 | 1830.363 | 42382.3121 | 52356.6822 | 24957.5498 | 67339.8619 | 77314.232 | ВК.200.200.2400.4ТК
ВК. | 200 | . | 200 | . | 2450 | . | 4 | ТК | 200 | 200 | 2450 | 29.514 | 1875.006 | 43771.164 | 53900.6682 | 25599.5604 | 69370.7244 | 79500.2286 | ВК.200.200.2450.4ТК
ВК. | 200 | . | 200 | . | 2500 | . | 4 | ТК | 200 | 200 | 2500 | 30.0732 | 1919.649 | 44505.1291 | 54823.7526 | 25990.2367 | 70495.3658 | 80813.9893 | ВК.200.200.2500.4ТК
ВК. | 200 | . | 200 | . | 2550 | . | 4 | ТК | 200 | 200 | 2550 | 30.6485 | 1964.292 | 45259.065 | 55771.4382 | 26632.2471 | 71891.3121 | 82403.6854 | ВК.200.200.2550.4ТК
ВК. | 200 | . | 200 | . | 2600 | . | 4 | ТК | 200 | 200 | 2600 | 31.2076 | 2008.935 | 46012.4256 | 56718.4232 | 27022.9234 | 73035.349 | 83741.3466 | ВК.200.200.2600.4ТК
ВК. | 200 | . | 200 | . | 2650 | . | 4 | ТК | 200 | 200 | 2650 | 31.7829 | 2053.578 | 46765.8024 | 57665.4357 | 27664.9339 | 74430.7363 | 85330.3696 | ВК.200.200.2650.4ТК
ВК. | 200 | . | 200 | . | 2700 | . | 4 | ТК | 200 | 200 | 2700 | 32.4166 | 2098.221 | 47599.4539 | 58693.2236 | 28055.6104 | 75655.0642 | 86748.834 | ВК.200.200.2700.4ТК
ВК. | 200 | . | 200 | . | 2750 | . | 4 | ТК | 200 | 200 | 2750 | 32.9758 | 2142.864 | 48352.8763 | 59640.3031 | 28446.2867 | 76799.163 | 88086.5898 | ВК.200.200.2750.4ТК
ВК. | 200 | . | 200 | . | 2800 | . | 4 | ТК | 200 | 200 | 2800 | 33.5511 | 2187.507 | 49106.3125 | 60587.4062 | 29088.2971 | 78194.6096 | 89675.7034 | ВК.200.200.2800.4ТК
ВК. | 200 | . | 200 | . | 2850 | . | 4 | ТК | 200 | 200 | 2850 | 34.1102 | 2232.15 | 49859.7617 | 61534.532 | 29478.9735 | 79338.7352 | 91013.5054 | ВК.200.200.2850.4ТК
ВК. | 200 | . | 200 | . | 2900 | . | 4 | ТК | 200 | 200 | 2900 | 34.6855 | 2276.793 | 50613.2235 | 62481.6794 | 30120.9839 | 80734.2074 | 92602.6633 | ВК.200.200.2900.4ТК
ВК. | 200 | . | 200 | . | 2950 | . | 4 | ТК | 200 | 200 | 2950 | 35.2446 | 2321.436 | 51366.6973 | 63428.8476 | 30511.6604 | 81878.3577 | 93940.508 | ВК.200.200.2950.4ТК
ВК. | 200 | . | 200 | . | 3000 | . | 4 | ТК | 200 | 200 | 3000 | 35.8199 | 2366.079 | 53325.2767 | 64353.5107 | 31153.6708 | 84478.9475 | 95507.1815 | ВК.200.200.3000.4ТК
Ширина конвектора 260 мм
Теплообменник 100х100 мм
ВК. | 200 | . | 260 | . | 600 | . | 4 | ТК | 200 | 260 | 600 | 8.4379 | 259.7623 | 15291.3516 | 18478.2048 | 8214.2785 | 23505.6301 | 26692.4834 | ВК.200.260.600.4ТК
ВК. | 200 | . | 260 | . | 650 | . | 4 | ТК | 200 | 260 | 650 | 9.0264 | 311.7147 | 16071.0829 | 19458.5852 | 8684.7341 | 24755.817 | 28143.3193 | ВК.200.260.650.4ТК
ВК. | 200 | . | 260 | . | 700 | . | 4 | ТК | 200 | 260 | 700 | 9.632 | 363.6672 | 16850.8143 | 20438.9656 | 9406.5238 | 26257.3381 | 29845.4894 | ВК.200.260.700.4ТК
ВК. | 200 | . | 260 | . | 750 | . | 4 | ТК | 200 | 260 | 750 | 10.2206 | 415.6197 | 17630.5456 | 21419.346 | 9876.9794 | 27507.525 | 31296.3254 | ВК.200.260.750.4ТК
ВК. | 200 | . | 260 | . | 800 | . | 4 | ТК | 200 | 260 | 800 | 10.8091 | 467.5721 | 18410.2771 | 22399.7264 | 10347.4349 | 28757.712 | 32747.1614 | ВК.200.260.800.4ТК
ВК. | 200 | . | 260 | . | 850 | . | 4 | ТК | 200 | 260 | 850 | 11.4147 | 519.5246 | 19190.0084 | 23380.1068 | 11069.2246 | 30259.233 | 34449.3315 | ВК.200.260.850.4ТК
ВК. | 200 | . | 260 | . | 900 | . | 4 | ТК | 200 | 260 | 900 | 12.0033 | 571.477 | 19969.7398 | 24360.4872 | 11539.6802 | 31509.42 | 35900.1674 | ВК.200.260.900.4ТК
ВК. | 200 | . | 260 | . | 950 | . | 4 | ТК | 200 | 260 | 950 | 12.6089 | 623.4295 | 20749.4711 | 25340.8676 | 12261.4699 | 33010.941 | 37602.3375 | ВК.200.260.950.4ТК
ВК. | 200 | . | 260 | . | 1000 | . | 4 | ТК | 200 | 260 | 1000 | 13.1974 | 675.3819 | 21529.2026 | 26321.248 | 12731.9255 | 34261.128 | 39053.1735 | ВК.200.260.1000.4ТК
ВК. | 200 | . | 260 | . | 1050 | . | 4 | ТК | 200 | 260 | 1050 | 13.803 | 727.3344 | 22308.9339 | 27301.6284 | 13453.715 | 35762.6489 | 40755.3434 | ВК.200.260.1050.4ТК
ВК. | 200 | . | 260 | . | 1100 | . | 4 | ТК | 200 | 260 | 1100 | 14.3916 | 779.2869 | 23088.6653 | 28282.0088 | 13924.1706 | 37012.8359 | 42206.1794 | ВК.200.260.1100.4ТК
ВК. | 200 | . | 260 | . | 1150 | . | 4 | ТК | 200 | 260 | 1150 | 14.9801 | 831.2393 | 23868.3967 | 29262.3892 | 14394.6262 | 38263.0229 | 43657.0154 | ВК.200.260.1150.4ТК
ВК. | 200 | . | 260 | . | 1200 | . | 4 | ТК | 200 | 260 | 1200 | 15.6642 | 883.1918 | 24732.2264 | 30327.3813 | 15116.4159 | 39848.6422 | 45443.7972 | ВК.200.260.1200.4ТК
ВК. | 200 | . | 260 | . | 1250 | . | 4 | ТК | 200 | 260 | 1250 | 16.2528 | 935.1442 | 25511.9577 | 31307.7617 | 15586.8714 | 41098.8291 | 46894.6331 | ВК.200.260.1250.4ТК
ВК. | 200 | . | 260 | . | 1300 | . | 4 | ТК | 200 | 260 | 1300 | 16.8584 | 987.0967 | 26291.6891 | 32288.1421 | 16308.6611 | 42600.3502 | 48596.8032 | ВК.200.260.1300.4ТК
ВК. | 200 | . | 260 | . | 1350 | . | 4 | ТК | 200 | 260 | 1350 | 17.4469 | 1039.0491 | 27071.4204 | 33268.5225 | 16779.1167 | 43850.5371 | 50047.6392 | ВК.200.260.1350.4ТК
ВК. | 200 | . | 260 | . | 1400 | . | 4 | ТК | 200 | 260 | 1400 | 18.0525 | 1091.0016 | 27851.1519 | 34248.9029 | 17500.9064 | 45352.0583 | 51749.8093 | ВК.200.260.1400.4ТК
ВК. | 200 | . | 260 | . | 1450 | . | 4 | ТК | 200 | 260 | 1450 | 18.6411 | 1142.9541 | 28630.8833 | 35229.2833 | 17971.362 | 46602.2453 | 53200.6453 | ВК.200.260.1450.4ТК
ВК. | 200 | . | 260 | . | 1500 | . | 4 | ТК | 200 | 260 | 1500 | 19.4126 | 1194.9065 | 30076.9724 | 36835.6501 | 18693.1517 | 48770.1241 | 55528.8018 | ВК.200.260.1500.4ТК
ВК. | 200 | . | 260 | . | 1550 | . | 4 | ТК | 200 | 260 | 1550 | 20.0011 | 1246.859 | 30856.7038 | 37816.0305 | 19163.6072 | 50020.3111 | 56979.6378 | ВК.200.260.1550.4ТК
ВК. | 200 | . | 260 | . | 1600 | . | 4 | ТК | 200 | 260 | 1600 | 20.5897 | 1298.8114 | 31636.4351 | 38796.4109 | 19634.0628 | 51270.4979 | 58430.4737 | ВК.200.260.1600.4ТК
ВК. | 200 | . | 260 | . | 1650 | . | 4 | ТК | 200 | 260 | 1650 | 21.1953 | 1350.7639 | 32416.1666 | 39776.7913 | 20355.8524 | 52772.0189 | 60132.6437 | ВК.200.260.1650.4ТК
ВК. | 200 | . | 260 | . | 1700 | . | 4 | ТК | 200 | 260 | 1700 | 21.7839 | 1402.7163 | 33195.8979 | 40757.1717 | 20826.3079 | 54022.2058 | 61583.4796 | ВК.200.260.1700.4ТК
ВК. | 200 | . | 260 | . | 1750 | . | 4 | ТК | 200 | 260 | 1750 | 22.3894 | 1454.6688 | 33975.6293 | 41737.5521 | 21548.0976 | 55523.7269 | 63285.6497 | ВК.200.260.1750.4ТК
ВК. | 200 | . | 260 | . | 1800 | . | 4 | ТК | 200 | 260 | 1800 | 22.978 | 1506.6213 | 34755.3606 | 42717.9325 | 22018.5532 | 56773.9138 | 64736.4857 | ВК.200.260.1800.4ТК
ВК. | 200 | . | 260 | . | 1850 | . | 4 | ТК | 200 | 260 | 1850 | 23.5836 | 1558.5737 | 35535.092 | 43698.3129 | 22740.3429 | 58275.435 | 66438.6558 | ВК.200.260.1850.4ТК
ВК. | 200 | . | 260 | . | 1900 | . | 4 | ТК | 200 | 260 | 1900 | 24.1721 | 1610.5262 | 36314.8233 | 44678.6933 | 23210.7985 | 59525.6218 | 67889.4918 | ВК.200.260.1900.4ТК
ВК. | 200 | . | 260 | . | 1950 | . | 4 | ТК | 200 | 260 | 1950 | 24.8392 | 1662.4786 | 37178.6531 | 45743.6854 | 23681.254 | 60859.9072 | 69424.9394 | ВК.200.260.1950.4ТК
ВК. | 200 | . | 260 | . | 2000 | . | 4 | ТК | 200 | 260 | 2000 | 25.5364 | 1714.4311 | 38209.6763 | 47064.8878 | 24403.0438 | 62612.7201 | 71467.9316 | ВК.200.260.2000.4ТК
ВК. | 200 | . | 260 | . | 2050 | . | 4 | ТК | 200 | 260 | 2050 | 26.1249 | 1766.3835 | 38989.4078 | 48045.2682 | 24873.4993 | 63862.9071 | 72918.7675 | ВК.200.260.2050.4ТК
ВК. | 200 | . | 260 | . | 2100 | . | 4 | ТК | 200 | 260 | 2100 | 26.7305 | 1818.336 | 39769.139 | 49025.6486 | 25595.289 | 65364.4281 | 74620.9376 | ВК.200.260.2100.4ТК
ВК. | 200 | . | 260 | . | 2150 | . | 4 | ТК | 200 | 260 | 2150 | 27.3191 | 1870.2885 | 40548.8705 | 50006.029 | 26065.7446 | 66614.6151 | 76071.7736 | ВК.200.260.2150.4ТК
ВК. | 200 | . | 260 | . | 2200 | . | 4 | ТК | 200 | 260 | 2200 | 27.9247 | 1922.2409 | 41328.6018 | 50986.4094 | 26787.5343 | 68116.1361 | 77773.9437 | ВК.200.260.2200.4ТК
ВК. | 200 | . | 260 | . | 2250 | . | 4 | ТК | 200 | 260 | 2250 | 28.5132 | 1974.1934 | 42108.3332 | 51966.7898 | 27257.9897 | 69366.3229 | 79224.7795 | ВК.200.260.2250.4ТК
ВК. | 200 | . | 260 | . | 2300 | . | 4 | ТК | 200 | 260 | 2300 | 29.1018 | 2026.1458 | 42888.0645 | 52947.1702 | 27728.4453 | 70616.5098 | 80675.6155 | ВК.200.260.2300.4ТК
ВК. | 200 | . | 260 | . | 2350 | . | 4 | ТК | 200 | 260 | 2350 | 29.7074 | 2078.0983 | 43667.796 | 53927.5506 | 28450.235 | 72118.031 | 82377.7856 | ВК.200.260.2350.4ТК
ВК. | 200 | . | 260 | . | 2400 | . | 4 | ТК | 200 | 260 | 2400 | 30.2959 | 2130.0507 | 44447.5273 | 54907.931 | 28920.6906 | 73368.2178 | 83828.6215 | ВК.200.260.2400.4ТК
ВК. | 200 | . | 260 | . | 2450 | . | 4 | ТК | 200 | 260 | 2450 | 31.0674 | 2182.0032 | 45893.6165 | 56514.2978 | 29642.4803 | 75536.0968 | 86156.7781 | ВК.200.260.2450.4ТК
ВК. | 200 | . | 260 | . | 2500 | . | 4 | ТК | 200 | 260 | 2500 | 31.656 | 2233.9557 | 46673.3479 | 57494.6782 | 30112.9358 | 76786.2838 | 87607.614 | ВК.200.260.2500.4ТК
ВК. | 200 | . | 260 | . | 2550 | . | 4 | ТК | 200 | 260 | 2550 | 32.2616 | 2285.9081 | 47453.0792 | 58475.0586 | 30834.7255 | 78287.8048 | 89309.7841 | ВК.200.260.2550.4ТК
ВК. | 200 | . | 260 | . | 2600 | . | 4 | ТК | 200 | 260 | 2600 | 32.8501 | 2337.8606 | 48232.8107 | 59455.439 | 31305.1811 | 79537.9918 | 90760.6201 | ВК.200.260.2600.4ТК
ВК. | 200 | . | 260 | . | 2650 | . | 4 | ТК | 200 | 260 | 2650 | 33.4557 | 2389.813 | 49012.542 | 60435.8194 | 32026.9708 | 81039.5128 | 92462.7902 | ВК.200.260.2650.4ТК
ВК. | 200 | . | 260 | . | 2700 | . | 4 | ТК | 200 | 260 | 2700 | 34.1228 | 2441.7655 | 49876.3716 | 61500.8115 | 32497.4264 | 82373.798 | 93998.2379 | ВК.200.260.2700.4ТК
ВК. | 200 | . | 260 | . | 2750 | . | 4 | ТК | 200 | 260 | 2750 | 34.7113 | 2493.7179 | 50656.103 | 62481.1919 | 32967.8819 | 83623.985 | 95449.0738 | ВК.200.260.2750.4ТК
ВК. | 200 | . | 260 | . | 2800 | . | 4 | ТК | 200 | 260 | 2800 | 35.3169 | 2545.6704 | 51435.8345 | 63461.5723 | 33689.6715 | 85125.506 | 97151.2438 | ВК.200.260.2800.4ТК
ВК. | 200 | . | 260 | . | 2850 | . | 4 | ТК | 200 | 260 | 2850 | 35.9055 | 2597.6228 | 52215.5658 | 64441.9527 | 34160.1271 | 86375.6928 | 98602.0797 | ВК.200.260.2850.4ТК
ВК. | 200 | . | 260 | . | 2900 | . | 4 | ТК | 200 | 260 | 2900 | 36.5111 | 2649.5753 | 52995.2972 | 65422.3331 | 34881.9168 | 87877.214 | 100304.2498 | ВК.200.260.2900.4ТК
ВК. | 200 | . | 260 | . | 2950 | . | 4 | ТК | 200 | 260 | 2950 | 37.0996 | 2701.5278 | 53775.0285 | 66402.7135 | 35352.3723 | 89127.4009 | 101755.0858 | ВК.200.260.2950.4ТК
ВК. | 200 | . | 260 | . | 3000 | . | 4 | ТК | 200 | 260 | 3000 | 37.7052 | 2753.4802 | 55835.6814 | 67383.0939 | 36074.162 | 91909.8435 | 103457.2559 | ВК.200.260.3000.4ТК
Ширина конвектора 300 мм
Теплообменник 100х100 мм
ВК. | 200 | . | 300 | . | 600 | . | 4 | ТК | 200 | 300 | 600 | 8.6488 | 278.1869 | 16055.9191 | 19586.8971 | 8941.6715 | 24997.5906 | 28528.5687 | ВК.200.300.600.4ТК
ВК. | 200 | . | 300 | . | 650 | . | 4 | ТК | 200 | 300 | 650 | 9.2521 | 333.8243 | 16874.6371 | 20626.1004 | 9465.3132 | 26339.9503 | 30091.4135 | ВК.200.300.650.4ТК
ВК. | 200 | . | 300 | . | 700 | . | 4 | ТК | 200 | 300 | 700 | 9.8728 | 389.4616 | 17693.3551 | 21665.3036 | 10240.2891 | 27933.6442 | 31905.5927 | ВК.200.300.700.4ТК
ВК. | 200 | . | 300 | . | 750 | . | 4 | ТК | 200 | 300 | 750 | 10.4761 | 445.099 | 18512.0729 | 22704.5068 | 10763.9307 | 29276.0036 | 33468.4375 | ВК.200.300.750.4ТК
ВК. | 200 | . | 300 | . | 800 | . | 4 | ТК | 200 | 300 | 800 | 11.0794 | 500.7364 | 19330.7909 | 23743.71 | 11287.5723 | 30618.3632 | 35031.2824 | ВК.200.300.800.4ТК
ВК. | 200 | . | 300 | . | 850 | . | 4 | ТК | 200 | 300 | 850 | 11.7001 | 556.3738 | 20149.5088 | 24782.9132 | 12062.5483 | 32212.0571 | 36845.4615 | ВК.200.300.850.4ТК
ВК. | 200 | . | 300 | . | 900 | . | 4 | ТК | 200 | 300 | 900 | 12.3034 | 612.0111 | 20968.2268 | 25822.1165 | 12586.1899 | 33554.4167 | 38408.3064 | ВК.200.300.900.4ТК
ВК. | 200 | . | 300 | . | 950 | . | 4 | ТК | 200 | 300 | 950 | 12.9241 | 667.6485 | 21786.9448 | 26861.3197 | 13361.1657 | 35148.1105 | 40222.4854 | ВК.200.300.950.4ТК
ВК. | 200 | . | 300 | . | 1000 | . | 4 | ТК | 200 | 300 | 1000 | 13.5274 | 723.2859 | 22605.6628 | 27900.5229 | 13884.8075 | 36490.4702 | 41785.3304 | ВК.200.300.1000.4ТК
ВК. | 200 | . | 300 | . | 1050 | . | 4 | ТК | 200 | 300 | 1050 | 14.1481 | 778.9233 | 23424.3806 | 28939.7261 | 14659.7832 | 38084.1638 | 43599.5094 | ВК.200.300.1050.4ТК
ВК. | 200 | . | 300 | . | 1100 | . | 4 | ТК | 200 | 300 | 1100 | 14.7514 | 834.5606 | 24243.0985 | 29978.9293 | 15183.425 | 39426.5236 | 45162.3544 | ВК.200.300.1100.4ТК
ВК. | 200 | . | 300 | . | 1150 | . | 4 | ТК | 200 | 300 | 1150 | 15.3546 | 890.198 | 25061.8165 | 31018.1326 | 15707.0666 | 40768.8832 | 46725.1992 | ВК.200.300.1150.4ТК
ВК. | 200 | . | 300 | . | 1200 | . | 4 | ТК | 200 | 300 | 1200 | 16.0558 | 945.8354 | 25968.8376 | 32147.0242 | 16482.0424 | 42450.88 | 48629.0666 | ВК.200.300.1200.4ТК
ВК. | 200 | . | 300 | . | 1250 | . | 4 | ТК | 200 | 300 | 1250 | 16.6591 | 1001.4728 | 26787.5556 | 33186.2274 | 17005.6842 | 43793.2398 | 50191.9116 | ВК.200.300.1250.4ТК
ВК. | 200 | . | 300 | . | 1300 | . | 4 | ТК | 200 | 300 | 1300 | 17.2798 | 1057.1101 | 27606.2735 | 34225.4306 | 17780.66 | 45386.9335 | 52006.0906 | ВК.200.300.1300.4ТК
ВК. | 200 | . | 300 | . | 1350 | . | 4 | ТК | 200 | 300 | 1350 | 17.8831 | 1112.7475 | 28424.9915 | 35264.6339 | 18304.3016 | 46729.2931 | 53568.9355 | ВК.200.300.1350.4ТК
ВК. | 200 | . | 300 | . | 1400 | . | 4 | ТК | 200 | 300 | 1400 | 18.5038 | 1168.3849 | 29243.7095 | 36303.8371 | 19079.2775 | 48322.987 | 55383.1146 | ВК.200.300.1400.4ТК
ВК. | 200 | . | 300 | . | 1450 | . | 4 | ТК | 200 | 300 | 1450 | 19.1071 | 1224.0223 | 30062.4275 | 37343.0403 | 19602.9192 | 49665.3466 | 56945.9595 | ВК.200.300.1450.4ТК
ВК. | 200 | . | 300 | . | 1500 | . | 4 | ТК | 200 | 300 | 1500 | 19.8979 | 1279.6596 | 31580.8209 | 39045.7891 | 20377.8951 | 51958.716 | 59423.6842 | ВК.200.300.1500.4ТК
ВК. | 200 | . | 300 | . | 1550 | . | 4 | ТК | 200 | 300 | 1550 | 20.5012 | 1335.297 | 32399.5389 | 40084.9923 | 20901.5367 | 53301.0756 | 60986.5291 | ВК.200.300.1550.4ТК
ВК. | 200 | . | 300 | . | 1600 | . | 4 | ТК | 200 | 300 | 1600 | 21.1044 | 1390.9344 | 33218.2569 | 41124.1956 | 21425.1784 | 54643.4352 | 62549.3739 | ВК.200.300.1600.4ТК
ВК. | 200 | . | 300 | . | 1650 | . | 4 | ТК | 200 | 300 | 1650 | 21.7252 | 1446.5718 | 34036.9749 | 42163.3988 | 22200.1543 | 56237.1291 | 64363.5531 | ВК.200.300.1650.4ТК
ВК. | 200 | . | 300 | . | 1700 | . | 4 | ТК | 200 | 300 | 1700 | 22.3284 | 1502.2091 | 34855.6928 | 43202.602 | 22723.7959 | 57579.4887 | 65926.3979 | ВК.200.300.1700.4ТК
ВК. | 200 | . | 300 | . | 1750 | . | 4 | ТК | 200 | 300 | 1750 | 22.9492 | 1557.8465 | 35674.4108 | 44241.8052 | 23498.7718 | 59173.1826 | 67740.5771 | ВК.200.300.1750.4ТК
ВК. | 200 | . | 300 | . | 1800 | . | 4 | ТК | 200 | 300 | 1800 | 23.5524 | 1613.4839 | 36493.1286 | 45281.0084 | 24022.4135 | 60515.5421 | 69303.4219 | ВК.200.300.1800.4ТК
ВК. | 200 | . | 300 | . | 1850 | . | 4 | ТК | 200 | 300 | 1850 | 24.1732 | 1669.1213 | 37311.8466 | 46320.2117 | 24797.3892 | 62109.2358 | 71117.6009 | ВК.200.300.1850.4ТК
ВК. | 200 | . | 300 | . | 1900 | . | 4 | ТК | 200 | 300 | 1900 | 24.7765 | 1724.7586 | 38130.5646 | 47359.4149 | 25321.031 | 63451.5956 | 72680.4459 | ВК.200.300.1900.4ТК
ВК. | 200 | . | 300 | . | 1950 | . | 4 | ТК | 200 | 300 | 1950 | 25.4602 | 1780.396 | 39037.5856 | 48488.3065 | 25844.6727 | 64882.2583 | 74332.9792 | ВК.200.300.1950.4ТК
ВК. | 200 | . | 300 | . | 2000 | . | 4 | ТК | 200 | 300 | 2000 | 26.1748 | 1836.0334 | 40120.1601 | 49888.7811 | 26619.6484 | 66739.8085 | 76508.4295 | ВК.200.300.2000.4ТК
ВК. | 200 | . | 300 | . | 2050 | . | 4 | ТК | 200 | 300 | 2050 | 26.778 | 1891.6708 | 40938.8781 | 50927.9843 | 27143.2902 | 68082.1683 | 78071.2745 | ВК.200.300.2050.4ТК
ВК. | 200 | . | 300 | . | 2100 | . | 4 | ТК | 200 | 300 | 2100 | 27.3988 | 1947.3081 | 41757.596 | 51967.1875 | 27918.266 | 69675.862 | 79885.4535 | ВК.200.300.2100.4ТК
ВК. | 200 | . | 300 | . | 2150 | . | 4 | ТК | 200 | 300 | 2150 | 28.002 | 2002.9455 | 42576.314 | 53006.3908 | 28441.9078 | 71018.2218 | 81448.2985 | ВК.200.300.2150.4ТК
ВК. | 200 | . | 300 | . | 2200 | . | 4 | ТК | 200 | 300 | 2200 | 28.6228 | 2058.5829 | 43395.032 | 54045.594 | 29216.8835 | 72611.9155 | 83262.4775 | ВК.200.300.2200.4ТК
ВК. | 200 | . | 300 | . | 2250 | . | 4 | ТК | 200 | 300 | 2250 | 29.226 | 2114.2203 | 44213.7498 | 55084.7972 | 29740.5252 | 73954.275 | 84825.3224 | ВК.200.300.2250.4ТК
ВК. | 200 | . | 300 | . | 2300 | . | 4 | ТК | 200 | 300 | 2300 | 29.8293 | 2169.8576 | 45032.4678 | 56124.0004 | 30264.167 | 75296.6347 | 86388.1674 | ВК.200.300.2300.4ТК
ВК. | 200 | . | 300 | . | 2350 | . | 4 | ТК | 200 | 300 | 2350 | 30.45 | 2225.495 | 45851.1858 | 57163.2036 | 31039.1427 | 76890.3285 | 88202.3464 | ВК.200.300.2350.4ТК
ВК. | 200 | . | 300 | . | 2400 | . | 4 | ТК | 200 | 300 | 2400 | 31.0533 | 2281.1324 | 46669.9037 | 58202.4069 | 31562.7844 | 78232.6881 | 89765.1912 | ВК.200.300.2400.4ТК
ВК. | 200 | . | 300 | . | 2450 | . | 4 | ТК | 200 | 300 | 2450 | 31.8441 | 2336.7698 | 48188.2974 | 59905.1557 | 32337.7603 | 80526.0577 | 92242.916 | ВК.200.300.2450.4ТК
ВК. | 200 | . | 300 | . | 2500 | . | 4 | ТК | 200 | 300 | 2500 | 32.4474 | 2392.4071 | 49007.0153 | 60944.3589 | 32861.4019 | 81868.4173 | 93805.7608 | ВК.200.300.2500.4ТК
ВК. | 200 | . | 300 | . | 2550 | . | 4 | ТК | 200 | 300 | 2550 | 33.0681 | 2448.0445 | 49825.7332 | 61983.5621 | 33636.3778 | 83462.111 | 95619.94 | ВК.200.300.2550.4ТК
ВК. | 200 | . | 300 | . | 2600 | . | 4 | ТК | 200 | 300 | 2600 | 33.6714 | 2503.6819 | 50644.4511 | 63022.7653 | 34160.0195 | 84804.4706 | 97182.7848 | ВК.200.300.2600.4ТК
ВК. | 200 | . | 300 | . | 2650 | . | 4 | ТК | 200 | 300 | 2650 | 34.2921 | 2559.3193 | 51463.1691 | 64061.9686 | 34934.9952 | 86398.1644 | 98996.9638 | ВК.200.300.2650.4ТК
ВК. | 200 | . | 300 | . | 2700 | . | 4 | ТК | 200 | 300 | 2700 | 34.9758 | 2614.9566 | 52370.1902 | 65190.8602 | 35458.637 | 87828.8272 | 100649.4972 | ВК.200.300.2700.4ТК
ВК. | 200 | . | 300 | . | 2750 | . | 4 | ТК | 200 | 300 | 2750 | 35.5791 | 2670.594 | 53188.9082 | 66230.0634 | 35982.2787 | 89171.1868 | 102212.3421 | ВК.200.300.2750.4ТК
ВК. | 200 | . | 300 | . | 2800 | . | 4 | ТК | 200 | 300 | 2800 | 36.1998 | 2726.2314 | 54007.6261 | 67269.2666 | 36757.2544 | 90764.8806 | 104026.5211 | ВК.200.300.2800.4ТК
ВК. | 200 | . | 300 | . | 2850 | . | 4 | ТК | 200 | 300 | 2850 | 36.8031 | 2781.8688 | 54826.3441 | 68308.4699 | 37280.8962 | 92107.2403 | 105589.3661 | ВК.200.300.2850.4ТК
ВК. | 200 | . | 300 | . | 2900 | . | 4 | ТК | 200 | 300 | 2900 | 37.4238 | 2837.5061 | 55645.0621 | 69347.6731 | 38055.872 | 93700.9341 | 107403.5451 | ВК.200.300.2900.4ТК
ВК. | 200 | . | 300 | . | 2950 | . | 4 | ТК | 200 | 300 | 2950 | 38.0271 | 2893.1435 | 56463.78 | 70386.8763 | 38579.5138 | 95043.2938 | 108966.3901 | ВК.200.300.2950.4ТК
ВК. | 200 | . | 300 | . | 3000 | . | 4 | ТК | 200 | 300 | 3000 | 37.7052 | 2948.7809 | 58627.4655 | 71426.0795 | 39354.4896 | 97981.9551 | 110780.5691 | ВК.200.300.3000.4ТК
Ширина конвектора 360 мм
Теплообменник 100х200 мм
ВК. | 200 | . | 360 | . | 600 | . | 8 | ТП | 200 | 360 | 600 | 11.1242 | 468.456 | 21598.4348 | 25609.7397 | 10032.761 | 31631.1957 | 35642.5006 | ВК.200.360.600.8ТП
ВК. | 200 | . | 360 | . | 650 | . | 8 | ТП | 200 | 360 | 650 | 11.9321 | 562.1472 | 22882.4482 | 27139.7038 | 10636.1818 | 33518.63 | 37775.8857 | ВК.200.360.650.8ТП
ВК. | 200 | . | 360 | . | 700 | . | 8 | ТП | 200 | 360 | 700 | 12.757 | 655.8384 | 24166.4616 | 28669.668 | 11490.9369 | 35657.3984 | 40160.6048 | ВК.200.360.700.8ТП
ВК. | 200 | . | 360 | . | 750 | . | 8 | ТП | 200 | 360 | 750 | 13.5649 | 749.5296 | 25450.475 | 30199.6321 | 12094.3577 | 37544.8327 | 42293.9899 | ВК.200.360.750.8ТП
ВК. | 200 | . | 360 | . | 800 | . | 8 | ТП | 200 | 360 | 800 | 14.3728 | 843.2208 | 26734.4884 | 31729.5963 | 12697.7786 | 39432.267 | 44427.3749 | ВК.200.360.800.8ТП
ВК. | 200 | . | 360 | . | 850 | . | 8 | ТП | 200 | 360 | 850 | 15.1978 | 936.912 | 28018.5017 | 33259.5604 | 13552.5337 | 41571.0353 | 46812.0941 | ВК.200.360.850.8ТП
ВК. | 200 | . | 360 | . | 900 | . | 8 | ТП | 200 | 360 | 900 | 16.0057 | 1030.6032 | 29302.5151 | 34789.5246 | 14155.9545 | 43458.4696 | 48945.4791 | ВК.200.360.900.8ТП
ВК. | 200 | . | 360 | . | 950 | . | 8 | ТП | 200 | 360 | 950 | 16.8306 | 1124.2944 | 30586.5285 | 36319.4886 | 15010.7096 | 45597.238 | 51330.1981 | ВК.200.360.950.8ТП
ВК. | 200 | . | 360 | . | 1000 | . | 8 | ТП | 200 | 360 | 1000 | 17.6386 | 1217.9856 | 31870.5419 | 37849.4527 | 15614.1304 | 47484.6723 | 53463.5832 | ВК.200.360.1000.8ТП
ВК. | 200 | . | 360 | . | 1050 | . | 8 | ТП | 200 | 360 | 1050 | 18.4635 | 1311.6768 | 33154.5553 | 39379.4169 | 16468.8855 | 49623.4408 | 55848.3023 | ВК.200.360.1050.8ТП
ВК. | 200 | . | 360 | . | 1100 | . | 8 | ТП | 200 | 360 | 1100 | 19.2714 | 1405.368 | 34438.5686 | 40909.381 | 17072.3063 | 51510.8749 | 57981.6874 | ВК.200.360.1100.8ТП
ВК. | 200 | . | 360 | . | 1150 | . | 8 | ТП | 200 | 360 | 1150 | 20.0793 | 1499.0592 | 35722.582 | 42439.3452 | 17675.7272 | 53398.3092 | 60115.0724 | ВК.200.360.1150.8ТП
ВК. | 200 | . | 360 | . | 1200 | . | 8 | ТП | 200 | 360 | 1200 | 21.0613 | 1592.7504 | 37174.7919 | 44138.5327 | 18530.4824 | 55705.2743 | 62669.0151 | ВК.200.360.1200.8ТП
ВК. | 200 | . | 360 | . | 1250 | . | 8 | ТП | 200 | 360 | 1250 | 21.8692 | 1686.4416 | 38458.8053 | 45668.4968 | 19133.9033 | 57592.7086 | 64802.4001 | ВК.200.360.1250.8ТП
ВК. | 200 | . | 360 | . | 1300 | . | 8 | ТП | 200 | 360 | 1300 | 22.6941 | 1780.1328 | 39742.8187 | 47198.4609 | 19988.6583 | 59731.477 | 67187.1193 | ВК.200.360.1300.8ТП
ВК. | 200 | . | 360 | . | 1350 | . | 8 | ТП | 200 | 360 | 1350 | 23.502 | 1873.824 | 41026.8321 | 48728.4251 | 20592.0792 | 61618.9113 | 69320.5043 | ВК.200.360.1350.8ТП
ВК. | 200 | . | 360 | . | 1400 | . | 8 | ТП | 200 | 360 | 1400 | 24.327 | 1967.5152 | 42310.8455 | 50258.3892 | 21446.8342 | 63757.6797 | 71705.2235 | ВК.200.360.1400.8ТП
ВК. | 200 | . | 360 | . | 1450 | . | 8 | ТП | 200 | 360 | 1450 | 25.1349 | 2061.2064 | 43594.8588 | 51788.3534 | 22050.2551 | 65645.1139 | 73838.6085 | ВК.200.360.1450.8ТП
ВК. | 200 | . | 360 | . | 1500 | . | 8 | ТП | 200 | 360 | 1500 | 26.1955 | 2154.8976 | 45699.0638 | 54123.428 | 22905.0101 | 68604.074 | 77028.4382 | ВК.200.360.1500.8ТП
ВК. | 200 | . | 360 | . | 1550 | . | 8 | ТП | 200 | 360 | 1550 | 27.0034 | 2248.5888 | 46983.0772 | 55653.3922 | 23508.431 | 70491.5083 | 79161.8232 | ВК.200.360.1550.8ТП
ВК. | 200 | . | 360 | . | 1600 | . | 8 | ТП | 200 | 360 | 1600 | 27.8113 | 2342.28 | 48267.0905 | 57183.3563 | 24111.8519 | 72378.9424 | 81295.2082 | ВК.200.360.1600.8ТП
ВК. | 200 | . | 360 | . | 1650 | . | 8 | ТП | 200 | 360 | 1650 | 28.6362 | 2435.9712 | 49551.1039 | 58713.3205 | 24966.6069 | 74517.7108 | 83679.9274 | ВК.200.360.1650.8ТП
ВК. | 200 | . | 360 | . | 1700 | . | 8 | ТП | 200 | 360 | 1700 | 29.4441 | 2529.6624 | 50835.1173 | 60243.2846 | 25570.0278 | 76405.1451 | 85813.3124 | ВК.200.360.1700.8ТП
ВК. | 200 | . | 360 | . | 1750 | . | 8 | ТП | 200 | 360 | 1750 | 30.2691 | 2623.3536 | 52119.1307 | 61773.2488 | 26424.7828 | 78543.9136 | 88198.0316 | ВК.200.360.1750.8ТП
ВК. | 200 | . | 360 | . | 1800 | . | 8 | ТП | 200 | 360 | 1800 | 31.077 | 2717.0448 | 53403.1441 | 63303.2128 | 27028.2037 | 80431.3478 | 90331.4165 | ВК.200.360.1800.8ТП
ВК. | 200 | . | 360 | . | 1850 | . | 8 | ТП | 200 | 360 | 1850 | 31.9019 | 2810.736 | 54687.1574 | 64833.1769 | 27882.9589 | 82570.1163 | 92716.1358 | ВК.200.360.1850.8ТП
ВК. | 200 | . | 360 | . | 1900 | . | 8 | ТП | 200 | 360 | 1900 | 32.7098 | 2904.4272 | 55971.1708 | 66363.1411 | 28486.3798 | 84457.5506 | 94849.5208 | ВК.200.360.1900.8ТП
ВК. | 200 | . | 360 | . | 1950 | . | 8 | ТП | 200 | 360 | 1950 | 33.6748 | 2998.1184 | 57423.3807 | 68062.3287 | 29089.8006 | 86513.1814 | 97152.1294 | ВК.200.360.1950.8ТП
ВК. | 200 | . | 360 | . | 2000 | . | 8 | ТП | 200 | 360 | 2000 | 34.5913 | 3091.8095 | 58958.686 | 69933.1149 | 29944.5557 | 88903.2417 | 99877.6705 | ВК.200.360.2000.8ТП
ВК. | 200 | . | 360 | . | 2050 | . | 8 | ТП | 200 | 360 | 2050 | 35.3992 | 3185.5007 | 60242.6995 | 71463.079 | 30547.9766 | 90790.676 | 102011.0556 | ВК.200.360.2050.8ТП
ВК. | 200 | . | 360 | . | 2100 | . | 8 | ТП | 200 | 360 | 2100 | 36.2241 | 3279.1919 | 61526.7129 | 72993.0432 | 31402.7316 | 92929.4444 | 104395.7747 | ВК.200.360.2100.8ТП
ВК. | 200 | . | 360 | . | 2150 | . | 8 | ТП | 200 | 360 | 2150 | 37.032 | 3372.8831 | 62810.7261 | 74523.0072 | 32006.1525 | 94816.8786 | 106529.1596 | ВК.200.360.2150.8ТП
ВК. | 200 | . | 360 | . | 2200 | . | 8 | ТП | 200 | 360 | 2200 | 37.857 | 3466.5743 | 64094.7395 | 76052.9713 | 32860.9075 | 96955.647 | 108913.8788 | ВК.200.360.2200.8ТП
ВК. | 200 | . | 360 | . | 2250 | . | 8 | ТП | 200 | 360 | 2250 | 38.6649 | 3560.2655 | 65378.7529 | 77582.9354 | 33464.3284 | 98843.0813 | 111047.2638 | ВК.200.360.2250.8ТП
ВК. | 200 | . | 360 | . | 2300 | . | 8 | ТП | 200 | 360 | 2300 | 39.4728 | 3653.9567 | 66662.7663 | 79112.8996 | 34067.7493 | 100730.5156 | 113180.6489 | ВК.200.360.2300.8ТП
ВК. | 200 | . | 360 | . | 2350 | . | 8 | ТП | 200 | 360 | 2350 | 40.2977 | 3747.6479 | 67946.7798 | 80642.8637 | 34922.5043 | 102869.284 | 115565.368 | ВК.200.360.2350.8ТП
ВК. | 200 | . | 360 | . | 2400 | . | 8 | ТП | 200 | 360 | 2400 | 41.1057 | 3841.3391 | 69230.793 | 82172.8279 | 35525.9252 | 104756.7182 | 117698.7531 | ВК.200.360.2400.8ТП
ВК. | 200 | . | 360 | . | 2450 | . | 8 | ТП | 200 | 360 | 2450 | 42.1662 | 3935.0303 | 71334.9981 | 84507.9025 | 36380.6802 | 107715.6782 | 120888.5827 | ВК.200.360.2450.8ТП
ВК. | 200 | . | 360 | . | 2500 | . | 8 | ТП | 200 | 360 | 2500 | 42.9741 | 4028.7215 | 72619.0115 | 86037.8667 | 36984.1011 | 109603.1125 | 123021.9678 | ВК.200.360.2500.8ТП
ВК. | 200 | . | 360 | . | 2550 | . | 8 | ТП | 200 | 360 | 2550 | 43.7991 | 4122.4127 | 73903.0247 | 87567.8308 | 37838.8562 | 111741.881 | 125406.6871 | ВК.200.360.2550.8ТП
ВК. | 200 | . | 360 | . | 2600 | . | 8 | ТП | 200 | 360 | 2600 | 44.607 | 4216.1039 | 75187.0381 | 89097.795 | 38442.2771 | 113629.3153 | 127540.0721 | ВК.200.360.2600.8ТП
ВК. | 200 | . | 360 | . | 2650 | . | 8 | ТП | 200 | 360 | 2650 | 45.4319 | 4309.7951 | 76471.0515 | 90627.7591 | 39297.0321 | 115768.0837 | 129924.7913 | ВК.200.360.2650.8ТП
ВК. | 200 | . | 360 | . | 2700 | . | 8 | ТП | 200 | 360 | 2700 | 46.3968 | 4403.4863 | 77923.2615 | 92326.9466 | 39900.453 | 117823.7145 | 132227.3997 | ВК.200.360.2700.8ТП
ВК. | 200 | . | 360 | . | 2750 | . | 8 | ТП | 200 | 360 | 2750 | 47.2048 | 4497.1775 | 79207.2749 | 93856.9108 | 40503.8739 | 119711.1488 | 134360.7847 | ВК.200.360.2750.8ТП
ВК. | 200 | . | 360 | . | 2800 | . | 8 | ТП | 200 | 360 | 2800 | 48.0297 | 4590.8687 | 80491.2883 | 95386.8749 | 41358.6289 | 121849.9172 | 136745.5039 | ВК.200.360.2800.8ТП
ВК. | 200 | . | 360 | . | 2850 | . | 8 | ТП | 200 | 360 | 2850 | 48.8376 | 4684.5599 | 81775.3016 | 96916.8391 | 41962.0498 | 123737.3514 | 138878.8889 | ВК.200.360.2850.8ТП
ВК. | 200 | . | 360 | . | 2900 | . | 8 | ТП | 200 | 360 | 2900 | 49.6626 | 4778.2511 | 83059.315 | 98446.8032 | 42816.8048 | 125876.1198 | 141263.6081 | ВК.200.360.2900.8ТП
ВК. | 200 | . | 360 | . | 2950 | . | 8 | ТП | 200 | 360 | 2950 | 50.4705 | 4871.9423 | 84343.3284 | 99976.7674 | 43420.2257 | 127763.5541 | 143396.9931 | ВК.200.360.2950.8ТП
ВК. | 200 | . | 360 | . | 3000 | . | 8 | ТП | 200 | 360 | 3000 | 51.2954 | 4965.6335 | 86908.2632 | 101506.7314 | 44274.9807 | 131183.244 | 145781.7121 | ВК.200.360.3000.8ТП

## 300
Вернуться на главную страницу
Вернуться Калькулятор теплоотдач ВК
Артикул конвектора | [8 empty] | Размеры, мм и вес, кг |  |  |  | Теплоотдача при (95/85/20), Вт | Конвектор с корпусом из оцинкованной стали (ОЦ 1мм), крашеный в черный цвет, без решетки и рамки. | Конвектор с корпусом из нержавеющей стали (AISI 0,8мм), без решетки и окантовки. | Стоимость Решетки и рамки в составе конвектора. | Конвектор с корпусом из оцинкованной стали (ОЦ 1мм), крашеный в черный цвет, с алюминиевой решеткой и рамкой (либо окантовкой). | Конвектор с корпусом из нержавеющей стали (AISI 0,8мм), с алюминиевой решеткой и рамкой (либо окантовкой).
[9 empty] | Высота | Ширина | Длина | Вес изделия вместе с упаковкой, кг. |  | Цена руб. с НДС
Ширина конвектора 260 мм
Теплообменник 100х100 мм
ВК. | 300 | . | 260 | . | 600 | . | 4 | ТК | 300 | 260 | 600 | 10.0167 | 298.5548 | 15529.8844 | 18718.194 | 8214.2785 | 23744.1629 | 26932.4725 | ВК.300.260.600.4ТК
ВК. | 300 | . | 260 | . | 650 | . | 4 | ТК | 300 | 260 | 650 | 10.6994 | 358.2657 | 16329.4935 | 19718.5735 | 8684.7341 | 25014.2276 | 28403.3075 | ВК.300.260.650.4ТК
ВК. | 300 | . | 260 | . | 700 | . | 4 | ТК | 300 | 260 | 700 | 11.3992 | 417.9767 | 17129.1027 | 20718.953 | 9406.5238 | 26535.6265 | 30125.4767 | ВК.300.260.700.4ТК
ВК. | 300 | . | 260 | . | 750 | . | 4 | ТК | 300 | 260 | 750 | 12.082 | 477.6876 | 17928.7118 | 21719.3324 | 9876.9794 | 27805.6911 | 31596.3118 | ВК.300.260.750.4ТК
ВК. | 300 | . | 260 | . | 800 | . | 4 | ТК | 300 | 260 | 800 | 12.7647 | 537.3986 | 18728.3209 | 22719.7119 | 10347.4349 | 29075.7558 | 33067.1469 | ВК.300.260.800.4ТК
ВК. | 300 | . | 260 | . | 850 | . | 4 | ТК | 300 | 260 | 850 | 13.4645 | 597.1095 | 19527.93 | 23720.0914 | 11069.2246 | 30597.1546 | 34789.316 | ВК.300.260.850.4ТК
ВК. | 300 | . | 260 | . | 900 | . | 4 | ТК | 300 | 260 | 900 | 14.1473 | 656.8205 | 20327.5391 | 24720.4709 | 11539.6802 | 31867.2193 | 36260.1511 | ВК.300.260.900.4ТК
ВК. | 300 | . | 260 | . | 950 | . | 4 | ТК | 300 | 260 | 950 | 14.8471 | 716.5314 | 21127.1483 | 25720.8504 | 12261.4699 | 33388.6182 | 37982.3203 | ВК.300.260.950.4ТК
ВК. | 300 | . | 260 | . | 1000 | . | 4 | ТК | 300 | 260 | 1000 | 15.5298 | 776.2424 | 21926.7574 | 26721.2299 | 12731.9255 | 34658.6828 | 39453.1554 | ВК.300.260.1000.4ТК
ВК. | 300 | . | 260 | . | 1050 | . | 4 | ТК | 300 | 260 | 1050 | 16.2296 | 835.9533 | 22726.3665 | 27721.6094 | 13453.715 | 36180.0815 | 41175.3244 | ВК.300.260.1050.4ТК
ВК. | 300 | . | 260 | . | 1100 | . | 4 | ТК | 300 | 260 | 1100 | 16.9124 | 895.6643 | 23525.9756 | 28721.9889 | 13924.1706 | 37450.1462 | 42646.1595 | ВК.300.260.1100.4ТК
ВК. | 300 | . | 260 | . | 1150 | . | 4 | ТК | 300 | 260 | 1150 | 17.5951 | 955.3752 | 24325.5847 | 29722.3684 | 14394.6262 | 38720.2109 | 44116.9945 | ВК.300.260.1150.4ТК
ВК. | 300 | . | 260 | . | 1200 | . | 4 | ТК | 300 | 260 | 1200 | 18.3734 | 1015.0862 | 25209.2922 | 30807.3596 | 15116.4159 | 40325.708 | 45923.7754 | ВК.300.260.1200.4ТК
ВК. | 300 | . | 260 | . | 1250 | . | 4 | ТК | 300 | 260 | 1250 | 19.0562 | 1074.7971 | 26008.9013 | 31807.7391 | 15586.8714 | 41595.7727 | 47394.6105 | ВК.300.260.1250.4ТК
ВК. | 300 | . | 260 | . | 1300 | . | 4 | ТК | 300 | 260 | 1300 | 19.756 | 1134.5081 | 26808.5104 | 32808.1185 | 16308.6611 | 43117.1715 | 49116.7797 | ВК.300.260.1300.4ТК
ВК. | 300 | . | 260 | . | 1350 | . | 4 | ТК | 300 | 260 | 1350 | 20.4387 | 1194.219 | 27608.1195 | 33808.498 | 16779.1167 | 44387.2362 | 50587.6147 | ВК.300.260.1350.4ТК
ВК. | 300 | . | 260 | . | 1400 | . | 4 | ТК | 300 | 260 | 1400 | 21.1385 | 1253.93 | 28407.7286 | 34808.8775 | 17500.9064 | 45908.635 | 52309.7839 | ВК.300.260.1400.4ТК
ВК. | 300 | . | 260 | . | 1450 | . | 4 | ТК | 300 | 260 | 1450 | 21.8213 | 1313.641 | 29207.3378 | 35809.257 | 17971.362 | 47178.6997 | 53780.619 | ВК.300.260.1450.4ТК
ВК. | 300 | . | 260 | . | 1500 | . | 4 | ТК | 300 | 260 | 1500 | 22.687 | 1373.3519 | 30673.3047 | 37435.6229 | 18693.1517 | 49366.4563 | 56128.7746 | ВК.300.260.1500.4ТК
ВК. | 300 | . | 260 | . | 1550 | . | 4 | ТК | 300 | 260 | 1550 | 23.3697 | 1433.0629 | 31472.9138 | 38436.0024 | 19163.6072 | 50636.521 | 57599.6097 | ВК.300.260.1550.4ТК
ВК. | 300 | . | 260 | . | 1600 | . | 4 | ТК | 300 | 260 | 1600 | 24.0525 | 1492.7738 | 32272.5229 | 39436.3819 | 19634.0628 | 51906.5857 | 59070.4447 | ВК.300.260.1600.4ТК
ВК. | 300 | . | 260 | . | 1650 | . | 4 | ТК | 300 | 260 | 1650 | 24.7523 | 1552.4848 | 33072.132 | 40436.7614 | 20355.8524 | 53427.9844 | 60792.6138 | ВК.300.260.1650.4ТК
ВК. | 300 | . | 260 | . | 1700 | . | 4 | ТК | 300 | 260 | 1700 | 25.435 | 1612.1957 | 33871.7411 | 41437.1409 | 20826.3079 | 54698.0491 | 62263.4488 | ВК.300.260.1700.4ТК
ВК. | 300 | . | 260 | . | 1750 | . | 4 | ТК | 300 | 260 | 1750 | 26.1348 | 1671.9067 | 34671.3503 | 42437.5204 | 21548.0976 | 56219.4479 | 63985.618 | ВК.300.260.1750.4ТК
ВК. | 300 | . | 260 | . | 1800 | . | 4 | ТК | 300 | 260 | 1800 | 26.8176 | 1731.6176 | 35470.9594 | 43437.8999 | 22018.5532 | 57489.5126 | 65456.4531 | ВК.300.260.1800.4ТК
ВК. | 300 | . | 260 | . | 1850 | . | 4 | ТК | 300 | 260 | 1850 | 27.5174 | 1791.3286 | 36270.5685 | 44438.2794 | 22740.3429 | 59010.9114 | 67178.6223 | ВК.300.260.1850.4ТК
ВК. | 300 | . | 260 | . | 1900 | . | 4 | ТК | 300 | 260 | 1900 | 28.2001 | 1851.0395 | 37070.1774 | 45438.6589 | 23210.7985 | 60280.9759 | 68649.4573 | ВК.300.260.1900.4ТК
ВК. | 300 | . | 260 | . | 1950 | . | 4 | ТК | 300 | 260 | 1950 | 28.9614 | 1910.7505 | 37953.8849 | 46523.65 | 23681.254 | 61635.1389 | 70204.9041 | ВК.300.260.1950.4ТК
ВК. | 300 | . | 260 | . | 2000 | . | 4 | ТК | 300 | 260 | 2000 | 29.7527 | 1970.4614 | 39004.7859 | 47864.8516 | 24403.0438 | 63407.8297 | 72267.8953 | ВК.300.260.2000.4ТК
ВК. | 300 | . | 260 | . | 2050 | . | 4 | ТК | 300 | 260 | 2050 | 30.4355 | 2030.1724 | 39804.395 | 48865.2311 | 24873.4993 | 64677.8944 | 73738.7304 | ВК.300.260.2050.4ТК
ВК. | 300 | . | 260 | . | 2100 | . | 4 | ТК | 300 | 260 | 2100 | 31.1353 | 2089.8833 | 40604.0042 | 49865.6105 | 25595.289 | 66199.2932 | 75460.8996 | ВК.300.260.2100.4ТК
ВК. | 300 | . | 260 | . | 2150 | . | 4 | ТК | 300 | 260 | 2150 | 31.8181 | 2149.5943 | 41403.6133 | 50865.99 | 26065.7446 | 67469.3579 | 76931.7346 | ВК.300.260.2150.4ТК
ВК. | 300 | . | 260 | . | 2200 | . | 4 | ТК | 300 | 260 | 2200 | 32.5178 | 2209.3052 | 42203.2224 | 51866.3695 | 26787.5343 | 68990.7567 | 78653.9038 | ВК.300.260.2200.4ТК
ВК. | 300 | . | 260 | . | 2250 | . | 4 | ТК | 300 | 260 | 2250 | 33.2006 | 2269.0162 | 43002.8315 | 52866.749 | 27257.9897 | 70260.8212 | 80124.7387 | ВК.300.260.2250.4ТК
ВК. | 300 | . | 260 | . | 2300 | . | 4 | ТК | 300 | 260 | 2300 | 33.8834 | 2328.7271 | 43802.4406 | 53867.1285 | 27728.4453 | 71530.8859 | 81595.5738 | ВК.300.260.2300.4ТК
ВК. | 300 | . | 260 | . | 2350 | . | 4 | ТК | 300 | 260 | 2350 | 34.5831 | 2388.4381 | 44602.0497 | 54867.508 | 28450.235 | 73052.2847 | 83317.743 | ВК.300.260.2350.4ТК
ВК. | 300 | . | 260 | . | 2400 | . | 4 | ТК | 300 | 260 | 2400 | 35.2659 | 2448.1491 | 45401.6589 | 55867.8875 | 28920.6906 | 74322.3494 | 84788.578 | ВК.300.260.2400.4ТК
ВК. | 300 | . | 260 | . | 2450 | . | 4 | ТК | 300 | 260 | 2450 | 36.1316 | 2507.86 | 46867.6258 | 57494.2534 | 29642.4803 | 76510.106 | 87136.7337 | ВК.300.260.2450.4ТК
ВК. | 300 | . | 260 | . | 2500 | . | 4 | ТК | 300 | 260 | 2500 | 36.8144 | 2567.571 | 47667.2349 | 58494.6329 | 30112.9358 | 77780.1707 | 88607.5687 | ВК.300.260.2500.4ТК
ВК. | 300 | . | 260 | . | 2550 | . | 4 | ТК | 300 | 260 | 2550 | 37.5142 | 2627.2819 | 48466.844 | 59495.0124 | 30834.7255 | 79301.5695 | 90329.7379 | ВК.300.260.2550.4ТК
ВК. | 300 | . | 260 | . | 2600 | . | 4 | ТК | 300 | 260 | 2600 | 38.1969 | 2686.9929 | 49266.4531 | 60495.3919 | 31305.1811 | 80571.6342 | 91800.573 | ВК.300.260.2600.4ТК
ВК. | 300 | . | 260 | . | 2650 | . | 4 | ТК | 300 | 260 | 2650 | 38.8967 | 2746.7038 | 50066.0622 | 61495.7714 | 32026.9708 | 82093.033 | 93522.7422 | ВК.300.260.2650.4ТК
ВК. | 300 | . | 260 | . | 2700 | . | 4 | ТК | 300 | 260 | 2700 | 39.658 | 2806.4148 | 50949.7697 | 62580.7626 | 32497.4264 | 83447.1961 | 95078.1889 | ВК.300.260.2700.4ТК
ВК. | 300 | . | 260 | . | 2750 | . | 4 | ТК | 300 | 260 | 2750 | 40.3407 | 2866.1257 | 51749.3788 | 63581.142 | 32967.8819 | 84717.2607 | 96549.024 | ВК.300.260.2750.4ТК
ВК. | 300 | . | 260 | . | 2800 | . | 4 | ТК | 300 | 260 | 2800 | 41.0405 | 2925.8367 | 52548.9879 | 64581.5215 | 33689.6715 | 86238.6594 | 98271.193 | ВК.300.260.2800.4ТК
ВК. | 300 | . | 260 | . | 2850 | . | 4 | ТК | 300 | 260 | 2850 | 41.7233 | 2985.5476 | 53348.597 | 65581.901 | 34160.1271 | 87508.7241 | 99742.0281 | ВК.300.260.2850.4ТК
ВК. | 300 | . | 260 | . | 2900 | . | 4 | ТК | 300 | 260 | 2900 | 42.4231 | 3045.2586 | 54148.2062 | 66582.2805 | 34881.9168 | 89030.1229 | 101464.1973 | ВК.300.260.2900.4ТК
ВК. | 300 | . | 260 | . | 2950 | . | 4 | ТК | 300 | 260 | 2950 | 43.1058 | 3104.9695 | 54947.8153 | 67582.66 | 35352.3723 | 90300.1876 | 102935.0323 | ВК.300.260.2950.4ТК
ВК. | 300 | . | 260 | . | 3000 | . | 4 | ТК | 300 | 260 | 3000 | 43.8056 | 3164.6805 | 57028.3459 | 68583.0395 | 36074.162 | 93102.5079 | 104657.2015 | ВК.300.260.3000.4ТК
Ширина конвектора 260 мм
Теплообменник 100х100 мм
ВК. | 300 | . | 300 | . | 600 | . | 4 | ТК | 300 | 300 | 600 | 10.2671 | 319.6873 | 16306.3787 | 19841.2856 | 8941.6715 | 25248.0502 | 28782.9571 | ВК.300.300.600.4ТК
ВК. | 300 | . | 300 | . | 650 | . | 4 | ТК | 300 | 300 | 650 | 10.9669 | 383.6248 | 17145.9683 | 20901.6879 | 9465.3132 | 26611.2814 | 30367.001 | ВК.300.300.650.4ТК
ВК. | 300 | . | 300 | . | 700 | . | 4 | ТК | 300 | 300 | 700 | 11.6842 | 447.5623 | 17985.5578 | 21962.0901 | 10240.2891 | 28225.8469 | 32202.3792 | ВК.300.300.700.4ТК
ВК. | 300 | . | 300 | . | 750 | . | 4 | ТК | 300 | 300 | 750 | 12.384 | 511.4997 | 18825.1474 | 23022.4924 | 10763.9307 | 29589.0781 | 33786.4231 | ВК.300.300.750.4ТК
ВК. | 300 | . | 300 | . | 800 | . | 4 | ТК | 300 | 300 | 800 | 13.0839 | 575.4372 | 19664.737 | 24082.8946 | 11287.5723 | 30952.3093 | 35370.467 | ВК.300.300.800.4ТК
ВК. | 300 | . | 300 | . | 850 | . | 4 | ТК | 300 | 300 | 850 | 13.8011 | 639.3746 | 20504.3265 | 25143.2969 | 12062.5483 | 32566.8748 | 37205.8452 | ВК.300.300.850.4ТК
ВК. | 300 | . | 300 | . | 900 | . | 4 | ТК | 300 | 300 | 900 | 14.501 | 703.3121 | 21343.9161 | 26203.6992 | 12586.1899 | 33930.106 | 38789.8891 | ВК.300.300.900.4ТК
ВК. | 300 | . | 300 | . | 950 | . | 4 | ТК | 300 | 300 | 950 | 15.2183 | 767.2496 | 22183.5057 | 27264.1014 | 13361.1657 | 35544.6713 | 40625.2671 | ВК.300.300.950.4ТК
ВК. | 300 | . | 300 | . | 1000 | . | 4 | ТК | 300 | 300 | 1000 | 15.9181 | 831.187 | 23023.0952 | 28324.5037 | 13884.8075 | 36907.9027 | 42209.3111 | ВК.300.300.1000.4ТК
ВК. | 300 | . | 300 | . | 1050 | . | 4 | ТК | 300 | 300 | 1050 | 16.6354 | 895.1245 | 23862.6848 | 29384.9059 | 14659.7832 | 38522.468 | 44044.6892 | ВК.300.300.1050.4ТК
ВК. | 300 | . | 300 | . | 1100 | . | 4 | ТК | 300 | 300 | 1100 | 17.3352 | 959.062 | 24702.2744 | 30445.3082 | 15183.425 | 39885.6994 | 45628.7332 | ВК.300.300.1100.4ТК
ВК. | 300 | . | 300 | . | 1150 | . | 4 | ТК | 300 | 300 | 1150 | 18.035 | 1022.9994 | 25541.8639 | 31505.7105 | 15707.0666 | 41248.9306 | 47212.7771 | ВК.300.300.1150.4ТК
ВК. | 300 | . | 300 | . | 1200 | . | 4 | ТК | 300 | 300 | 1200 | 18.8328 | 1086.9369 | 26469.7568 | 32655.8011 | 16482.0424 | 42951.7992 | 49137.8436 | ВК.300.300.1200.4ТК
ВК. | 300 | . | 300 | . | 1250 | . | 4 | ТК | 300 | 300 | 1250 | 19.5326 | 1150.8744 | 27309.3463 | 33716.2034 | 17005.6842 | 44315.0305 | 50721.8876 | ВК.300.300.1250.4ТК
ВК. | 300 | . | 300 | . | 1300 | . | 4 | ТК | 300 | 300 | 1300 | 20.2499 | 1214.8118 | 28148.9359 | 34776.6057 | 17780.66 | 45929.5959 | 52557.2656 | ВК.300.300.1300.4ТК
ВК. | 300 | . | 300 | . | 1350 | . | 4 | ТК | 300 | 300 | 1350 | 20.9497 | 1278.7493 | 28988.5254 | 35837.0079 | 18304.3016 | 47292.8271 | 54141.3095 | ВК.300.300.1350.4ТК
ВК. | 300 | . | 300 | . | 1400 | . | 4 | ТК | 300 | 300 | 1400 | 21.667 | 1342.6868 | 29828.115 | 36897.4102 | 19079.2775 | 48907.3925 | 55976.6877 | ВК.300.300.1400.4ТК
ВК. | 300 | . | 300 | . | 1450 | . | 4 | ТК | 300 | 300 | 1450 | 22.3668 | 1406.6242 | 30667.7046 | 37957.8124 | 19602.9192 | 50270.6237 | 57560.7316 | ВК.300.300.1450.4ТК
ВК. | 300 | . | 300 | . | 1500 | . | 4 | ТК | 300 | 300 | 1500 | 23.2542 | 1470.5617 | 32206.9698 | 39681.7603 | 20377.8951 | 52584.8649 | 60059.6554 | ВК.300.300.1500.4ТК
ВК. | 300 | . | 300 | . | 1550 | . | 4 | ТК | 300 | 300 | 1550 | 23.954 | 1534.4992 | 33046.5594 | 40742.1626 | 20901.5367 | 53948.0961 | 61643.6993 | ВК.300.300.1550.4ТК
ВК. | 300 | . | 300 | . | 1600 | . | 4 | ТК | 300 | 300 | 1600 | 24.6538 | 1598.4366 | 33886.1489 | 41802.5648 | 21425.1784 | 55311.3273 | 63227.7432 | ВК.300.300.1600.4ТК
ВК. | 300 | . | 300 | . | 1650 | . | 4 | ТК | 300 | 300 | 1650 | 25.3711 | 1662.3741 | 34725.7385 | 42862.9671 | 22200.1543 | 56925.8928 | 65063.1214 | ВК.300.300.1650.4ТК
ВК. | 300 | . | 300 | . | 1700 | . | 4 | ТК | 300 | 300 | 1700 | 26.0709 | 1726.3116 | 35565.3281 | 43923.3693 | 22723.7959 | 58289.124 | 66647.1653 | ВК.300.300.1700.4ТК
ВК. | 300 | . | 300 | . | 1750 | . | 4 | ТК | 300 | 300 | 1750 | 26.7882 | 1790.249 | 36404.9176 | 44983.7716 | 23498.7718 | 59903.6895 | 68482.5434 | ВК.300.300.1750.4ТК
ВК. | 300 | . | 300 | . | 1800 | . | 4 | ТК | 300 | 300 | 1800 | 27.488 | 1854.1865 | 37244.5072 | 46044.1739 | 24022.4135 | 61266.9207 | 70066.5873 | ВК.300.300.1800.4ТК
ВК. | 300 | . | 300 | . | 1850 | . | 4 | ТК | 300 | 300 | 1850 | 28.2053 | 1918.1239 | 38084.0968 | 47104.5761 | 24797.3892 | 62881.486 | 71901.9654 | ВК.300.300.1850.4ТК
ВК. | 300 | . | 300 | . | 1900 | . | 4 | ТК | 300 | 300 | 1900 | 28.9051 | 1982.0614 | 38923.6863 | 48164.9784 | 25321.031 | 64244.7174 | 73486.0094 | ВК.300.300.1900.4ТК
ВК. | 300 | . | 300 | . | 1950 | . | 4 | ТК | 300 | 300 | 1950 | 29.6854 | 2045.9989 | 39851.5792 | 49315.0691 | 25844.6727 | 65696.2518 | 75159.7417 | ВК.300.300.1950.4ТК
ВК. | 300 | . | 300 | . | 2000 | . | 4 | ТК | 300 | 300 | 2000 | 30.4966 | 2109.9363 | 40955.0252 | 50736.7427 | 26619.6484 | 67574.6736 | 77356.3911 | ВК.300.300.2000.4ТК
ВК. | 300 | . | 300 | . | 2050 | . | 4 | ТК | 300 | 300 | 2050 | 31.1964 | 2173.8738 | 41794.6148 | 51797.1449 | 27143.2902 | 68937.905 | 78940.4351 | ВК.300.300.2050.4ТК
ВК. | 300 | . | 300 | . | 2100 | . | 4 | ТК | 300 | 300 | 2100 | 31.9137 | 2237.8113 | 42634.2043 | 52857.5472 | 27918.266 | 70552.4703 | 80775.8132 | ВК.300.300.2100.4ТК
ВК. | 300 | . | 300 | . | 2150 | . | 4 | ТК | 300 | 300 | 2150 | 32.6135 | 2301.7487 | 43473.7939 | 53917.9494 | 28441.9078 | 71915.7017 | 82359.8572 | ВК.300.300.2150.4ТК
ВК. | 300 | . | 300 | . | 2200 | . | 4 | ТК | 300 | 300 | 2200 | 33.3308 | 2365.6862 | 44313.3835 | 54978.3517 | 29216.8835 | 73530.267 | 84195.2352 | ВК.300.300.2200.4ТК
ВК. | 300 | . | 300 | . | 2250 | . | 4 | ТК | 300 | 300 | 2250 | 34.0306 | 2429.6237 | 45152.973 | 56038.754 | 29740.5252 | 74893.4982 | 85779.2791 | ВК.300.300.2250.4ТК
ВК. | 300 | . | 300 | . | 2300 | . | 4 | ТК | 300 | 300 | 2300 | 34.7304 | 2493.5611 | 45992.5626 | 57099.1562 | 30264.167 | 76256.7296 | 87363.3232 | ВК.300.300.2300.4ТК
ВК. | 300 | . | 300 | . | 2350 | . | 4 | ТК | 300 | 300 | 2350 | 35.4477 | 2557.4986 | 46832.1522 | 58159.5585 | 31039.1427 | 77871.2949 | 89198.7012 | ВК.300.300.2350.4ТК
ВК. | 300 | . | 300 | . | 2400 | . | 4 | ТК | 300 | 300 | 2400 | 36.1475 | 2621.4361 | 47671.7417 | 59219.9607 | 31562.7844 | 79234.5261 | 90782.7451 | ВК.300.300.2400.4ТК
ВК. | 300 | . | 300 | . | 2450 | . | 4 | ТК | 300 | 300 | 2450 | 37.0349 | 2685.3735 | 49211.0071 | 60943.9086 | 32337.7603 | 81548.7674 | 93281.6689 | ВК.300.300.2450.4ТК
ВК. | 300 | . | 300 | . | 2500 | . | 4 | ТК | 300 | 300 | 2500 | 37.7347 | 2749.311 | 50050.5967 | 62004.3109 | 32861.4019 | 82911.9986 | 94865.7128 | ВК.300.300.2500.4ТК
ВК. | 300 | . | 300 | . | 2550 | . | 4 | ТК | 300 | 300 | 2550 | 38.452 | 2813.2485 | 50890.1863 | 63064.7131 | 33636.3778 | 84526.5641 | 96701.091 | ВК.300.300.2550.4ТК
ВК. | 300 | . | 300 | . | 2600 | . | 4 | ТК | 300 | 300 | 2600 | 39.1518 | 2877.1859 | 51729.7758 | 64125.1154 | 34160.0195 | 85889.7953 | 98285.1349 | ВК.300.300.2600.4ТК
ВК. | 300 | . | 300 | . | 2650 | . | 4 | ТК | 300 | 300 | 2650 | 39.8691 | 2941.1234 | 52569.3654 | 65185.5176 | 34934.9952 | 87504.3606 | 100120.5129 | ВК.300.300.2650.4ТК
ВК. | 300 | . | 300 | . | 2700 | . | 4 | ТК | 300 | 300 | 2700 | 40.6494 | 3005.0609 | 53497.2581 | 66335.6083 | 35458.637 | 88955.8951 | 101794.2453 | ВК.300.300.2700.4ТК
ВК. | 300 | . | 300 | . | 2750 | . | 4 | ТК | 300 | 300 | 2750 | 41.3492 | 3068.9983 | 54336.8476 | 67396.0106 | 35982.2787 | 90319.1263 | 103378.2892 | ВК.300.300.2750.4ТК
ВК. | 300 | . | 300 | . | 2800 | . | 4 | ТК | 300 | 300 | 2800 | 42.0665 | 3132.9358 | 55176.4372 | 68456.4128 | 36757.2544 | 91933.6916 | 105213.6673 | ВК.300.300.2800.4ТК
ВК. | 300 | . | 300 | . | 2850 | . | 4 | ТК | 300 | 300 | 2850 | 42.7663 | 3196.8732 | 56016.0268 | 69516.8151 | 37280.8962 | 93296.923 | 106797.7113 | ВК.300.300.2850.4ТК
ВК. | 300 | . | 300 | . | 2900 | . | 4 | ТК | 300 | 300 | 2900 | 43.4836 | 3260.8107 | 56855.6165 | 70577.2174 | 38055.872 | 94911.4885 | 108633.0893 | ВК.300.300.2900.4ТК
ВК. | 300 | . | 300 | . | 2950 | . | 4 | ТК | 300 | 300 | 2950 | 44.1835 | 3324.7482 | 57695.206 | 71637.6196 | 38579.5138 | 96274.7198 | 110217.1334 | ВК.300.300.2950.4ТК
ВК. | 300 | . | 300 | . | 3000 | . | 4 | ТК | 300 | 300 | 3000 | 43.8056 | 3388.6856 | 59879.7631 | 72698.0219 | 39354.4896 | 99234.2527 | 112052.5114 | ВК.300.300.3000.4ТК
Ширина конвектора 360 мм
Теплообменник 100х200 мм
ВК. | 300 | . | 360 | . | 600 | . | 8 | ТП | 300 | 360 | 600 | 12.8914 | 536.9566 | 21836.9677 | 25849.7289 | 10032.761 | 31869.7287 | 35882.4898 | ВК.300.360.600.8ТП
ВК. | 300 | . | 360 | . | 650 | . | 8 | ТП | 300 | 360 | 650 | 13.7935 | 644.348 | 23140.8588 | 27399.6921 | 10636.1818 | 33777.0407 | 38035.8739 | ВК.300.360.650.8ТП
ВК. | 300 | . | 360 | . | 700 | . | 8 | ТП | 300 | 360 | 700 | 14.7126 | 751.7393 | 24444.7499 | 28949.6552 | 11490.9369 | 35935.6868 | 40440.5921 | ВК.300.360.700.8ТП
ВК. | 300 | . | 360 | . | 750 | . | 8 | ТП | 300 | 360 | 750 | 15.6147 | 859.1306 | 25748.6411 | 30499.6185 | 12094.3577 | 37842.9989 | 42593.9763 | ВК.300.360.750.8ТП
ВК. | 300 | . | 360 | . | 800 | . | 8 | ТП | 300 | 360 | 800 | 16.5168 | 966.5219 | 27052.5322 | 32049.5817 | 12697.7786 | 39750.3108 | 44747.3603 | ВК.300.360.800.8ТП
ВК. | 300 | . | 360 | . | 850 | . | 8 | ТП | 300 | 360 | 850 | 17.436 | 1073.9133 | 28356.4233 | 33599.5449 | 13552.5337 | 41908.9569 | 47152.0785 | ВК.300.360.850.8ТП
ВК. | 300 | . | 360 | . | 900 | . | 8 | ТП | 300 | 360 | 900 | 18.3381 | 1181.3046 | 29660.3144 | 35149.5082 | 14155.9545 | 43816.2689 | 49305.4628 | ВК.300.360.900.8ТП
ВК. | 300 | . | 360 | . | 950 | . | 8 | ТП | 300 | 360 | 950 | 19.2572 | 1288.6959 | 30964.2056 | 36699.4714 | 15010.7096 | 45974.9152 | 51710.1809 | ВК.300.360.950.8ТП
ВК. | 300 | . | 360 | . | 1000 | . | 8 | ТП | 300 | 360 | 1000 | 20.1593 | 1396.0872 | 32268.0967 | 38249.4347 | 15614.1304 | 47882.2271 | 53863.5652 | ВК.300.360.1000.8ТП
ВК. | 300 | . | 360 | . | 1050 | . | 8 | ТП | 300 | 360 | 1050 | 21.0785 | 1503.4786 | 33571.9878 | 39799.3979 | 16468.8855 | 50040.8732 | 56268.2833 | ВК.300.360.1050.8ТП
ВК. | 300 | . | 360 | . | 1100 | . | 8 | ТП | 300 | 360 | 1100 | 21.9806 | 1610.8699 | 34875.8789 | 41349.3611 | 17072.3063 | 51948.1852 | 58421.6674 | ВК.300.360.1100.8ТП
ВК. | 300 | . | 360 | . | 1150 | . | 8 | ТП | 300 | 360 | 1150 | 22.8827 | 1718.2612 | 36179.7701 | 42899.3244 | 17675.7272 | 53855.4973 | 60575.0516 | ВК.300.360.1150.8ТП
ВК. | 300 | . | 360 | . | 1200 | . | 8 | ТП | 300 | 360 | 1200 | 23.9589 | 1825.6526 | 37651.8577 | 44618.5109 | 18530.4824 | 56182.3401 | 63148.9933 | ВК.300.360.1200.8ТП
ВК. | 300 | . | 360 | . | 1250 | . | 8 | ТП | 300 | 360 | 1250 | 24.861 | 1933.0439 | 38955.7488 | 46168.4742 | 19133.9033 | 58089.6521 | 65302.3775 | ВК.300.360.1250.8ТП
ВК. | 300 | . | 360 | . | 1300 | . | 8 | ТП | 300 | 360 | 1300 | 25.7801 | 2040.4352 | 40259.64 | 47718.4374 | 19988.6583 | 60248.2983 | 67707.0957 | ВК.300.360.1300.8ТП
ВК. | 300 | . | 360 | . | 1350 | . | 8 | ТП | 300 | 360 | 1350 | 26.6822 | 2147.8265 | 41563.5311 | 49268.4006 | 20592.0792 | 62155.6103 | 69860.4798 | ВК.300.360.1350.8ТП
ВК. | 300 | . | 360 | . | 1400 | . | 8 | ТП | 300 | 360 | 1400 | 27.6014 | 2255.2179 | 42867.4222 | 50818.3639 | 21446.8342 | 64314.2564 | 72265.1981 | ВК.300.360.1400.8ТП
ВК. | 300 | . | 360 | . | 1450 | . | 8 | ТП | 300 | 360 | 1450 | 28.5035 | 2362.6092 | 44171.3132 | 52368.3271 | 22050.2551 | 66221.5684 | 74418.5822 | ВК.300.360.1450.8ТП
ВК. | 300 | . | 360 | . | 1500 | . | 8 | ТП | 300 | 360 | 1500 | 29.6582 | 2470.0005 | 46295.396 | 54723.4009 | 22905.0101 | 69200.4061 | 77628.411 | ВК.300.360.1500.8ТП
ВК. | 300 | . | 360 | . | 1550 | . | 8 | ТП | 300 | 360 | 1550 | 30.5604 | 2577.3918 | 47599.287 | 56273.3641 | 23508.431 | 71107.7181 | 79781.7951 | ВК.300.360.1550.8ТП
ВК. | 300 | . | 360 | . | 1600 | . | 8 | ТП | 300 | 360 | 1600 | 31.4625 | 2684.7832 | 48903.1783 | 57823.3274 | 24111.8519 | 73015.0302 | 81935.1793 | ВК.300.360.1600.8ТП
ВК. | 300 | . | 360 | . | 1650 | . | 8 | ТП | 300 | 360 | 1650 | 32.3816 | 2792.1745 | 50207.0694 | 59373.2906 | 24966.6069 | 75173.6763 | 84339.8975 | ВК.300.360.1650.8ТП
ВК. | 300 | . | 360 | . | 1700 | . | 8 | ТП | 300 | 360 | 1700 | 33.2837 | 2899.5658 | 51510.9604 | 60923.2537 | 25570.0278 | 77080.9882 | 86493.2815 | ВК.300.360.1700.8ТП
ВК. | 300 | . | 360 | . | 1750 | . | 8 | ТП | 300 | 360 | 1750 | 34.2029 | 3006.9571 | 52814.8515 | 62473.217 | 26424.7828 | 79239.6343 | 88897.9999 | ВК.300.360.1750.8ТП
ВК. | 300 | . | 360 | . | 1800 | . | 8 | ТП | 300 | 360 | 1800 | 35.105 | 3114.3485 | 54118.7428 | 64023.1802 | 27028.2037 | 81146.9465 | 91051.3839 | ВК.300.360.1800.8ТП
ВК. | 300 | . | 360 | . | 1850 | . | 8 | ТП | 300 | 360 | 1850 | 36.0241 | 3221.7398 | 55422.6338 | 65573.1434 | 27882.9589 | 83305.5927 | 93456.1023 | ВК.300.360.1850.8ТП
ВК. | 300 | . | 360 | . | 1900 | . | 8 | ТП | 300 | 360 | 1900 | 36.9262 | 3329.1311 | 56726.5249 | 67123.1067 | 28486.3798 | 85212.9047 | 95609.4865 | ВК.300.360.1900.8ТП
ВК. | 300 | . | 360 | . | 1950 | . | 8 | ТП | 300 | 360 | 1950 | 37.9853 | 3436.5224 | 58198.6127 | 68842.2934 | 29089.8006 | 87288.4133 | 97932.094 | ВК.300.360.1950.8ТП
ВК. | 300 | . | 360 | . | 2000 | . | 8 | ТП | 300 | 360 | 2000 | 38.9961 | 3543.9138 | 59753.7957 | 70733.0785 | 29944.5557 | 89698.3513 | 100677.6342 | ВК.300.360.2000.8ТП
ВК. | 300 | . | 360 | . | 2050 | . | 8 | ТП | 300 | 360 | 2050 | 39.8982 | 3651.3051 | 61057.6867 | 72283.0417 | 30547.9766 | 91605.6633 | 102831.0183 | ВК.300.360.2050.8ТП
ВК. | 300 | . | 360 | . | 2100 | . | 8 | ТП | 300 | 360 | 2100 | 40.8173 | 3758.6964 | 62361.5778 | 73833.005 | 31402.7316 | 93764.3094 | 105235.7366 | ВК.300.360.2100.8ТП
ВК. | 300 | . | 360 | . | 2150 | . | 8 | ТП | 300 | 360 | 2150 | 41.7194 | 3866.0878 | 63665.4691 | 75382.9682 | 32006.1525 | 95671.6215 | 107389.1207 | ВК.300.360.2150.8ТП
ВК. | 300 | . | 360 | . | 2200 | . | 8 | ТП | 300 | 360 | 2200 | 42.6386 | 3973.4791 | 64969.3601 | 76932.9315 | 32860.9075 | 97830.2676 | 109793.839 | ВК.300.360.2200.8ТП
ВК. | 300 | . | 360 | . | 2250 | . | 8 | ТП | 300 | 360 | 2250 | 43.5407 | 4080.8704 | 66273.2512 | 78482.8947 | 33464.3284 | 99737.5796 | 111947.2231 | ВК.300.360.2250.8ТП
ВК. | 300 | . | 360 | . | 2300 | . | 8 | ТП | 300 | 360 | 2300 | 44.4428 | 4188.2617 | 67577.1423 | 80032.8579 | 34067.7493 | 101644.8915 | 114100.6071 | ВК.300.360.2300.8ТП
ВК. | 300 | . | 360 | . | 2350 | . | 8 | ТП | 300 | 360 | 2350 | 45.3619 | 4295.6531 | 68881.0335 | 81582.8212 | 34922.5043 | 103803.5378 | 116505.3255 | ВК.300.360.2350.8ТП
ВК. | 300 | . | 360 | . | 2400 | . | 8 | ТП | 300 | 360 | 2400 | 46.264 | 4403.0444 | 70184.9246 | 83132.7844 | 35525.9252 | 105710.8498 | 118658.7095 | ВК.300.360.2400.8ТП
ВК. | 300 | . | 360 | . | 2450 | . | 8 | ТП | 300 | 360 | 2450 | 47.4188 | 4510.4357 | 72309.0073 | 85487.8582 | 36380.6802 | 108689.6875 | 121868.5384 | ВК.300.360.2450.8ТП
ВК. | 300 | . | 360 | . | 2500 | . | 8 | ТП | 300 | 360 | 2500 | 48.3209 | 4617.827 | 73612.8984 | 87037.8214 | 36984.1011 | 110596.9995 | 124021.9224 | ВК.300.360.2500.8ТП
ВК. | 300 | . | 360 | . | 2550 | . | 8 | ТП | 300 | 360 | 2550 | 49.2401 | 4725.2184 | 74916.7895 | 88587.7845 | 37838.8562 | 112755.6457 | 126426.6408 | ВК.300.360.2550.8ТП
ВК. | 300 | . | 360 | . | 2600 | . | 8 | ТП | 300 | 360 | 2600 | 50.1422 | 4832.6097 | 76220.6806 | 90137.7479 | 38442.2771 | 114662.9577 | 128580.025 | ВК.300.360.2600.8ТП
ВК. | 300 | . | 360 | . | 2650 | . | 8 | ТП | 300 | 360 | 2650 | 51.0613 | 4940.001 | 77524.5718 | 91687.711 | 39297.0321 | 116821.604 | 130984.7432 | ВК.300.360.2650.8ТП
ВК. | 300 | . | 360 | . | 2700 | . | 8 | ТП | 300 | 360 | 2700 | 52.1204 | 5047.3923 | 78996.6594 | 93406.8977 | 39900.453 | 118897.1124 | 133307.3507 | ВК.300.360.2700.8ТП
ВК. | 300 | . | 360 | . | 2750 | . | 8 | ТП | 300 | 360 | 2750 | 53.0225 | 5154.7837 | 80300.5505 | 94956.8609 | 40503.8739 | 120804.4244 | 135460.7348 | ВК.300.360.2750.8ТП
ВК. | 300 | . | 360 | . | 2800 | . | 8 | ТП | 300 | 360 | 2800 | 53.9417 | 5262.175 | 81604.4417 | 96506.8242 | 41358.6289 | 122963.0707 | 137865.4531 | ВК.300.360.2800.8ТП
ВК. | 300 | . | 360 | . | 2850 | . | 8 | ТП | 300 | 360 | 2850 | 54.8438 | 5369.5663 | 82908.3328 | 98056.7874 | 41962.0498 | 124870.3826 | 140018.8372 | ВК.300.360.2850.8ТП
ВК. | 300 | . | 360 | . | 2900 | . | 8 | ТП | 300 | 360 | 2900 | 55.7629 | 5476.9577 | 84212.2239 | 99606.7505 | 42816.8048 | 127029.0287 | 142423.5554 | ВК.300.360.2900.8ТП
ВК. | 300 | . | 360 | . | 2950 | . | 8 | ТП | 300 | 360 | 2950 | 56.6651 | 5584.349 | 85516.115 | 101156.7139 | 43420.2257 | 128936.3407 | 144576.9396 | ВК.300.360.2950.8ТП
ВК. | 300 | . | 360 | . | 3000 | . | 8 | ТП | 300 | 360 | 3000 | 57.5842 | 5691.7403 | 88100.9277 | 102706.677 | 44274.9807 | 132375.9084 | 146981.6578 | ВК.300.360.3000.8ТП

## 400
Вернуться на главную страницу
Вернуться Калькулятор теплоотдач ВК
Артикул конвектора | [8 empty] | Размеры, мм и вес, кг |  |  |  | Теплоотдача при (95/85/20), Вт | Конвектор с корпусом из оцинкованной стали (ОЦ 1мм), крашеный в черный цвет, без решетки и рамки. | Конвектор с корпусом из нержавеющей стали (AISI 0,8мм), без решетки и окантовки. | Стоимость Решетки и рамки в составе конвектора. | Конвектор с корпусом из оцинкованной стали (ОЦ 1мм), крашеный в черный цвет, с алюминиевой решеткой и рамкой (либо окантовкой). | Конвектор с корпусом из нержавеющей стали (AISI 0,8мм), с алюминиевой решеткой и рамкой (либо окантовкой).
[9 empty] | Высота | Ширина | Длина | Вес изделия вместе с упаковкой, кг. |  | Цена руб. с НДС
Ширина конвектора 260 мм
Теплообменник 100х100 мм
ВК. | 400 | . | 260 | . | 600 | . | 4 | ТК | 400 | 260 | 600 | 11.5955 | 348.8868 | 15768.4173 | 18958.1831 | 8214.2785 | 23982.6958 | 27172.4616 | ВК.400.260.600.4ТК
ВК. | 400 | . | 260 | . | 650 | . | 4 | ТК | 400 | 260 | 650 | 12.3724 | 418.6641 | 16587.9042 | 19978.5617 | 8684.7341 | 25272.6383 | 28663.2958 | ВК.400.260.650.4ТК
ВК. | 400 | . | 260 | . | 700 | . | 4 | ТК | 400 | 260 | 700 | 13.1664 | 488.4415 | 17407.391 | 20998.9403 | 9406.5238 | 26813.9148 | 30405.464 | ВК.400.260.700.4ТК
ВК. | 400 | . | 260 | . | 750 | . | 4 | ТК | 400 | 260 | 750 | 13.9434 | 558.2188 | 18226.8779 | 22019.3188 | 9876.9794 | 28103.8573 | 31896.2982 | ВК.400.260.750.4ТК
ВК. | 400 | . | 260 | . | 800 | . | 4 | ТК | 400 | 260 | 800 | 14.7203 | 627.9962 | 19046.3647 | 23039.6974 | 10347.4349 | 29393.7996 | 33387.1324 | ВК.400.260.800.4ТК
ВК. | 400 | . | 260 | . | 850 | . | 4 | ТК | 400 | 260 | 850 | 15.5143 | 697.7735 | 19865.8517 | 24060.076 | 11069.2246 | 30935.0763 | 35129.3006 | ВК.400.260.850.4ТК
ВК. | 400 | . | 260 | . | 900 | . | 4 | ТК | 400 | 260 | 900 | 16.2913 | 767.5509 | 20685.3384 | 25080.4546 | 11539.6802 | 32225.0186 | 36620.1348 | ВК.400.260.900.4ТК
ВК. | 400 | . | 260 | . | 950 | . | 4 | ТК | 400 | 260 | 950 | 17.0853 | 837.3283 | 21504.8252 | 26100.8332 | 12261.4699 | 33766.2951 | 38362.3031 | ВК.400.260.950.4ТК
ВК. | 400 | . | 260 | . | 1000 | . | 4 | ТК | 400 | 260 | 1000 | 17.8622 | 907.1056 | 22324.3122 | 27121.2118 | 12731.9255 | 35056.2376 | 39853.1372 | ВК.400.260.1000.4ТК
ВК. | 400 | . | 260 | . | 1050 | . | 4 | ТК | 400 | 260 | 1050 | 18.6562 | 976.883 | 23143.799 | 28141.5904 | 13453.715 | 36597.514 | 41595.3054 | ВК.400.260.1050.4ТК
ВК. | 400 | . | 260 | . | 1100 | . | 4 | ТК | 400 | 260 | 1100 | 19.4332 | 1046.6603 | 23963.2859 | 29161.9689 | 13924.1706 | 37887.4565 | 43086.1395 | ВК.400.260.1100.4ТК
ВК. | 400 | . | 260 | . | 1150 | . | 4 | ТК | 400 | 260 | 1150 | 20.2101 | 1116.4377 | 24782.7727 | 30182.3475 | 14394.6262 | 39177.3988 | 44576.9737 | ВК.400.260.1150.4ТК
ВК. | 400 | . | 260 | . | 1200 | . | 4 | ТК | 400 | 260 | 1200 | 21.0826 | 1186.215 | 25686.3578 | 31287.3378 | 15116.4159 | 40802.7737 | 46403.7537 | ВК.400.260.1200.4ТК
ВК. | 400 | . | 260 | . | 1250 | . | 4 | ТК | 400 | 260 | 1250 | 21.8596 | 1255.9924 | 26505.8448 | 32307.7164 | 15586.8714 | 42092.7162 | 47894.5878 | ВК.400.260.1250.4ТК
ВК. | 400 | . | 260 | . | 1300 | . | 4 | ТК | 400 | 260 | 1300 | 22.6536 | 1325.7697 | 27325.3315 | 33328.095 | 16308.6611 | 43633.9927 | 49636.7561 | ВК.400.260.1300.4ТК
ВК. | 400 | . | 260 | . | 1350 | . | 4 | ТК | 400 | 260 | 1350 | 23.4305 | 1395.5471 | 28144.8185 | 34348.4736 | 16779.1167 | 44923.9352 | 51127.5903 | ВК.400.260.1350.4ТК
ВК. | 400 | . | 260 | . | 1400 | . | 4 | ТК | 400 | 260 | 1400 | 24.2245 | 1465.3245 | 28964.3053 | 35368.8521 | 17500.9064 | 46465.2117 | 52869.7586 | ВК.400.260.1400.4ТК
ВК. | 400 | . | 260 | . | 1450 | . | 4 | ТК | 400 | 260 | 1450 | 25.0015 | 1535.1018 | 29783.7921 | 36389.2307 | 17971.362 | 47755.154 | 54360.5927 | ВК.400.260.1450.4ТК
ВК. | 400 | . | 260 | . | 1500 | . | 4 | ТК | 400 | 260 | 1500 | 25.9614 | 1604.8792 | 31269.6368 | 38035.5957 | 18693.1517 | 49962.7885 | 56728.7474 | ВК.400.260.1500.4ТК
ВК. | 400 | . | 260 | . | 1550 | . | 4 | ТК | 400 | 260 | 1550 | 26.7383 | 1674.6565 | 32089.1236 | 39055.9743 | 19163.6072 | 51252.7308 | 58219.5816 | ВК.400.260.1550.4ТК
ВК. | 400 | . | 260 | . | 1600 | . | 4 | ТК | 400 | 260 | 1600 | 27.5153 | 1744.4339 | 32908.6105 | 40076.3529 | 19634.0628 | 52542.6733 | 59710.4157 | ВК.400.260.1600.4ТК
ВК. | 400 | . | 260 | . | 1650 | . | 4 | ТК | 400 | 260 | 1650 | 28.3093 | 1814.2112 | 33728.0973 | 41096.7315 | 20355.8524 | 54083.9497 | 61452.5839 | ВК.400.260.1650.4ТК
ВК. | 400 | . | 260 | . | 1700 | . | 4 | ТК | 400 | 260 | 1700 | 29.0862 | 1883.9886 | 34547.5843 | 42117.1101 | 20826.3079 | 55373.8922 | 62943.418 | ВК.400.260.1700.4ТК
ВК. | 400 | . | 260 | . | 1750 | . | 4 | ТК | 400 | 260 | 1750 | 29.8802 | 1953.7659 | 35367.071 | 43137.4887 | 21548.0976 | 56915.1687 | 64685.5863 | ВК.400.260.1750.4ТК
ВК. | 400 | . | 260 | . | 1800 | . | 4 | ТК | 400 | 260 | 1800 | 30.6572 | 2023.5433 | 36186.558 | 44157.8672 | 22018.5532 | 58205.1112 | 66176.4204 | ВК.400.260.1800.4ТК
ВК. | 400 | . | 260 | . | 1850 | . | 4 | ТК | 400 | 260 | 1850 | 31.4512 | 2093.3206 | 37006.0448 | 45178.2458 | 22740.3429 | 59746.3877 | 67918.5887 | ВК.400.260.1850.4ТК
ВК. | 400 | . | 260 | . | 1900 | . | 4 | ТК | 400 | 260 | 1900 | 32.2281 | 2163.098 | 37825.5317 | 46198.6244 | 23210.7985 | 61036.3302 | 69409.4229 | ВК.400.260.1900.4ТК
ВК. | 400 | . | 260 | . | 1950 | . | 4 | ТК | 400 | 260 | 1950 | 33.0836 | 2232.8754 | 38729.1168 | 47303.6147 | 23681.254 | 62410.3709 | 70984.8687 | ВК.400.260.1950.4ТК
ВК. | 400 | . | 260 | . | 2000 | . | 4 | ТК | 400 | 260 | 2000 | 33.9691 | 2302.6527 | 39799.8955 | 48664.8153 | 24403.0438 | 64202.9393 | 73067.8591 | ВК.400.260.2000.4ТК
ВК. | 400 | . | 260 | . | 2050 | . | 4 | ТК | 400 | 260 | 2050 | 34.7461 | 2372.4301 | 40619.3823 | 49685.1939 | 24873.4993 | 65492.8816 | 74558.6932 | ВК.400.260.2050.4ТК
ВК. | 400 | . | 260 | . | 2100 | . | 4 | ТК | 400 | 260 | 2100 | 35.5401 | 2442.2074 | 41438.8693 | 50705.5725 | 25595.289 | 67034.1583 | 76300.8615 | ВК.400.260.2100.4ТК
ВК. | 400 | . | 260 | . | 2150 | . | 4 | ТК | 400 | 260 | 2150 | 36.317 | 2511.9848 | 42258.3561 | 51725.9511 | 26065.7446 | 68324.1006 | 77791.6957 | ВК.400.260.2150.4ТК
ВК. | 400 | . | 260 | . | 2200 | . | 4 | ТК | 400 | 260 | 2200 | 37.111 | 2581.7621 | 43077.843 | 52746.3296 | 26787.5343 | 69865.3773 | 79533.8639 | ВК.400.260.2200.4ТК
ВК. | 400 | . | 260 | . | 2250 | . | 4 | ТК | 400 | 260 | 2250 | 37.888 | 2651.5395 | 43897.3298 | 53766.7082 | 27257.9897 | 71155.3195 | 81024.6979 | ВК.400.260.2250.4ТК
ВК. | 400 | . | 260 | . | 2300 | . | 4 | ТК | 400 | 260 | 2300 | 38.6649 | 2721.3168 | 44716.8167 | 54787.0868 | 27728.4453 | 72445.262 | 82515.5321 | ВК.400.260.2300.4ТК
ВК. | 400 | . | 260 | . | 2350 | . | 4 | ТК | 400 | 260 | 2350 | 39.4589 | 2791.0942 | 45536.3035 | 55807.4654 | 28450.235 | 73986.5385 | 84257.7004 | ВК.400.260.2350.4ТК
ВК. | 400 | . | 260 | . | 2400 | . | 4 | ТК | 400 | 260 | 2400 | 40.2359 | 2860.8715 | 46355.7903 | 56827.844 | 28920.6906 | 75276.4809 | 85748.5345 | ВК.400.260.2400.4ТК
ВК. | 400 | . | 260 | . | 2450 | . | 4 | ТК | 400 | 260 | 2450 | 41.1958 | 2930.6489 | 47841.635 | 58474.209 | 29642.4803 | 77484.1153 | 88116.6892 | ВК.400.260.2450.4ТК
ВК. | 400 | . | 260 | . | 2500 | . | 4 | ТК | 400 | 260 | 2500 | 41.9728 | 3000.4263 | 48661.1218 | 59494.5876 | 30112.9358 | 78774.0576 | 89607.5234 | ВК.400.260.2500.4ТК
ВК. | 400 | . | 260 | . | 2550 | . | 4 | ТК | 400 | 260 | 2550 | 42.7667 | 3070.2036 | 49480.6088 | 60514.9662 | 30834.7255 | 80315.3343 | 91349.6917 | ВК.400.260.2550.4ТК
ВК. | 400 | . | 260 | . | 2600 | . | 4 | ТК | 400 | 260 | 2600 | 43.5437 | 3139.981 | 50300.0956 | 61535.3447 | 31305.1811 | 81605.2766 | 92840.5258 | ВК.400.260.2600.4ТК
ВК. | 400 | . | 260 | . | 2650 | . | 4 | ТК | 400 | 260 | 2650 | 44.3377 | 3209.7583 | 51119.5825 | 62555.7233 | 32026.9708 | 83146.5533 | 94582.6941 | ВК.400.260.2650.4ТК
ВК. | 400 | . | 260 | . | 2700 | . | 4 | ТК | 400 | 260 | 2700 | 45.1931 | 3279.5357 | 52023.1676 | 63660.7136 | 32497.4264 | 84520.594 | 96158.14 | ВК.400.260.2700.4ТК
ВК. | 400 | . | 260 | . | 2750 | . | 4 | ТК | 400 | 260 | 2750 | 45.9701 | 3349.313 | 52842.6544 | 64681.0922 | 32967.8819 | 85810.5363 | 97648.9741 | ВК.400.260.2750.4ТК
ВК. | 400 | . | 260 | . | 2800 | . | 4 | ТК | 400 | 260 | 2800 | 46.7641 | 3419.0904 | 53662.1413 | 65701.4708 | 33689.6715 | 87351.8128 | 99391.1423 | ВК.400.260.2800.4ТК
ВК. | 400 | . | 260 | . | 2850 | . | 4 | ТК | 400 | 260 | 2850 | 47.5411 | 3488.8677 | 54481.6281 | 66721.8494 | 34160.1271 | 88641.7552 | 100881.9764 | ВК.400.260.2850.4ТК
ВК. | 400 | . | 260 | . | 2900 | . | 4 | ТК | 400 | 260 | 2900 | 48.335 | 3558.6451 | 55301.1151 | 67742.228 | 34881.9168 | 90183.0318 | 102624.1447 | ВК.400.260.2900.4ТК
ВК. | 400 | . | 260 | . | 2950 | . | 4 | ТК | 400 | 260 | 2950 | 49.112 | 3628.4225 | 56120.6019 | 68762.6065 | 35352.3723 | 91472.9742 | 104114.9789 | ВК.400.260.2950.4ТК
ВК. | 400 | . | 260 | . | 3000 | . | 4 | ТК | 400 | 260 | 3000 | 49.906 | 3698.1998 | 58221.0103 | 69782.9851 | 36074.162 | 94295.1723 | 105857.1472 | ВК.400.260.3000.4ТК
Ширина конвектора 300 мм
Теплообменник 100х100 мм
ВК. | 400 | . | 300 | . | 600 | . | 4 | ТК | 400 | 300 | 600 | 11.8854 | 373.7718 | 16556.8381 | 20095.6741 | 8941.6715 | 25498.5097 | 29037.3456 | ВК.400.300.600.4ТК
ВК. | 400 | . | 300 | . | 650 | . | 4 | ТК | 400 | 300 | 650 | 12.6817 | 448.5261 | 17417.2993 | 21177.2754 | 9465.3132 | 26882.6124 | 30642.5885 | ВК.400.300.650.4ТК
ВК. | 400 | . | 300 | . | 700 | . | 4 | ТК | 400 | 300 | 700 | 13.4956 | 523.2805 | 18277.7606 | 22258.8767 | 10240.2891 | 28518.0497 | 32499.1658 | ВК.400.300.700.4ТК
ВК. | 400 | . | 300 | . | 750 | . | 4 | ТК | 400 | 300 | 750 | 14.292 | 598.0348 | 19138.2218 | 23340.478 | 10763.9307 | 29902.1525 | 34104.4087 | ВК.400.300.750.4ТК
ВК. | 400 | . | 300 | . | 800 | . | 4 | ТК | 400 | 300 | 800 | 15.0883 | 672.7892 | 19998.6829 | 24422.0793 | 11287.5723 | 31286.2553 | 35709.6516 | ВК.400.300.800.4ТК
ВК. | 400 | . | 300 | . | 850 | . | 4 | ТК | 400 | 300 | 850 | 15.9022 | 747.5436 | 20859.1442 | 25503.6806 | 12062.5483 | 32921.6925 | 37566.2288 | ВК.400.300.850.4ТК
ВК. | 400 | . | 300 | . | 900 | . | 4 | ТК | 400 | 300 | 900 | 16.6986 | 822.2979 | 21719.6054 | 26585.2819 | 12586.1899 | 34305.7953 | 39171.4718 | ВК.400.300.900.4ТК
ВК. | 400 | . | 300 | . | 950 | . | 4 | ТК | 400 | 300 | 950 | 17.5124 | 897.0523 | 22580.0665 | 27666.8832 | 13361.1657 | 35941.2322 | 41028.0488 | ВК.400.300.950.4ТК
ВК. | 400 | . | 300 | . | 1000 | . | 4 | ТК | 400 | 300 | 1000 | 18.3088 | 971.8066 | 23440.5277 | 28748.4845 | 13884.8075 | 37325.3352 | 42633.2919 | ВК.400.300.1000.4ТК
ВК. | 400 | . | 300 | . | 1050 | . | 4 | ТК | 400 | 300 | 1050 | 19.1226 | 1046.561 | 24300.989 | 29830.0858 | 14659.7832 | 38960.7722 | 44489.869 | ВК.400.300.1050.4ТК
ВК. | 400 | . | 300 | . | 1100 | . | 4 | ТК | 400 | 300 | 1100 | 19.919 | 1121.3153 | 25161.4502 | 30911.6871 | 15183.425 | 40344.8752 | 46095.1121 | ВК.400.300.1100.4ТК
ВК. | 400 | . | 300 | . | 1150 | . | 4 | ТК | 400 | 300 | 1150 | 20.7154 | 1196.0697 | 26021.9113 | 31993.2884 | 15707.0666 | 41728.978 | 47700.355 | ВК.400.300.1150.4ТК
ВК. | 400 | . | 300 | . | 1200 | . | 4 | ТК | 400 | 300 | 1200 | 21.6097 | 1270.8241 | 26970.6758 | 33164.5781 | 16482.0424 | 43452.7182 | 49646.6205 | ВК.400.300.1200.4ТК
ВК. | 400 | . | 300 | . | 1250 | . | 4 | ТК | 400 | 300 | 1250 | 22.4061 | 1345.5784 | 27831.1369 | 34246.1794 | 17005.6842 | 44836.8211 | 51251.8636 | ВК.400.300.1250.4ТК
ВК. | 400 | . | 300 | . | 1300 | . | 4 | ТК | 400 | 300 | 1300 | 23.2199 | 1420.3328 | 28691.5982 | 35327.7807 | 17780.66 | 46472.2582 | 53108.4407 | ВК.400.300.1300.4ТК
ВК. | 400 | . | 300 | . | 1350 | . | 4 | ТК | 400 | 300 | 1350 | 24.0163 | 1495.0871 | 29552.0594 | 36409.382 | 18304.3016 | 47856.361 | 54713.6836 | ВК.400.300.1350.4ТК
ВК. | 400 | . | 300 | . | 1400 | . | 4 | ТК | 400 | 300 | 1400 | 24.8301 | 1569.8415 | 30412.5205 | 37490.9833 | 19079.2775 | 49491.7981 | 56570.2608 | ВК.400.300.1400.4ТК
ВК. | 400 | . | 300 | . | 1450 | . | 4 | ТК | 400 | 300 | 1450 | 25.6265 | 1644.5958 | 31272.9817 | 38572.5846 | 19602.9192 | 50875.9009 | 58175.5037 | ВК.400.300.1450.4ТК
ВК. | 400 | . | 300 | . | 1500 | . | 4 | ТК | 400 | 300 | 1500 | 26.6104 | 1719.3502 | 32833.1187 | 40317.7315 | 20377.8951 | 53211.0138 | 60695.6266 | ВК.400.300.1500.4ТК
ВК. | 400 | . | 300 | . | 1550 | . | 4 | ТК | 400 | 300 | 1550 | 27.4068 | 1794.1045 | 33693.5798 | 41399.3328 | 20901.5367 | 54595.1166 | 62300.8695 | ВК.400.300.1550.4ТК
ВК. | 400 | . | 300 | . | 1600 | . | 4 | ТК | 400 | 300 | 1600 | 28.2032 | 1868.8589 | 34554.041 | 42480.9341 | 21425.1784 | 55979.2194 | 63906.1124 | ВК.400.300.1600.4ТК
ВК. | 400 | . | 300 | . | 1650 | . | 4 | ТК | 400 | 300 | 1650 | 29.017 | 1943.6133 | 35414.5022 | 43562.5354 | 22200.1543 | 57614.6564 | 65762.6897 | ВК.400.300.1650.4ТК
ВК. | 400 | . | 300 | . | 1700 | . | 4 | ТК | 400 | 300 | 1700 | 29.8134 | 2018.3676 | 36274.9635 | 44644.1367 | 22723.7959 | 58998.7594 | 67367.9326 | ВК.400.300.1700.4ТК
ВК. | 400 | . | 300 | . | 1750 | . | 4 | ТК | 400 | 300 | 1750 | 30.6272 | 2093.122 | 37135.4246 | 45725.738 | 23498.7718 | 60634.1965 | 69224.5098 | ВК.400.300.1750.4ТК
ВК. | 400 | . | 300 | . | 1800 | . | 4 | ТК | 400 | 300 | 1800 | 31.4236 | 2167.8763 | 37995.8858 | 46807.3393 | 24022.4135 | 62018.2993 | 70829.7527 | ВК.400.300.1800.4ТК
ВК. | 400 | . | 300 | . | 1850 | . | 4 | ТК | 400 | 300 | 1850 | 32.2375 | 2242.6307 | 38856.3471 | 47888.9406 | 24797.3892 | 63653.7363 | 72686.3298 | ВК.400.300.1850.4ТК
ВК. | 400 | . | 300 | . | 1900 | . | 4 | ТК | 400 | 300 | 1900 | 33.0338 | 2317.385 | 39716.8083 | 48970.5419 | 25321.031 | 65037.8393 | 74291.5729 | ВК.400.300.1900.4ТК
ВК. | 400 | . | 300 | . | 1950 | . | 4 | ТК | 400 | 300 | 1950 | 33.9107 | 2392.1394 | 40665.5727 | 50141.8316 | 25844.6727 | 66510.2453 | 75986.5042 | ВК.400.300.1950.4ТК
ВК. | 400 | . | 300 | . | 2000 | . | 4 | ТК | 400 | 300 | 2000 | 34.8184 | 2466.8937 | 41789.8903 | 51584.7042 | 26619.6484 | 68409.5387 | 78204.3527 | ВК.400.300.2000.4ТК
ВК. | 400 | . | 300 | . | 2050 | . | 4 | ТК | 400 | 300 | 2050 | 35.6147 | 2541.6481 | 42650.3515 | 52666.3055 | 27143.2902 | 69793.6417 | 79809.5957 | ВК.400.300.2050.4ТК
ВК. | 400 | . | 300 | . | 2100 | . | 4 | ТК | 400 | 300 | 2100 | 36.4286 | 2616.4025 | 43510.8126 | 53747.9068 | 27918.266 | 71429.0786 | 81666.1728 | ВК.400.300.2100.4ТК
ВК. | 400 | . | 300 | . | 2150 | . | 4 | ТК | 400 | 300 | 2150 | 37.225 | 2691.1568 | 44371.2739 | 54829.5081 | 28441.9078 | 72813.1817 | 83271.4159 | ВК.400.300.2150.4ТК
ВК. | 400 | . | 300 | . | 2200 | . | 4 | ТК | 400 | 300 | 2200 | 38.0388 | 2765.9112 | 45231.7351 | 55911.1094 | 29216.8835 | 74448.6186 | 85127.993 | ВК.400.300.2200.4ТК
ВК. | 400 | . | 300 | . | 2250 | . | 4 | ТК | 400 | 300 | 2250 | 38.8352 | 2840.6655 | 46092.1963 | 56992.7107 | 29740.5252 | 75832.7214 | 86733.2359 | ВК.400.300.2250.4ТК
ВК. | 400 | . | 300 | . | 2300 | . | 4 | ТК | 400 | 300 | 2300 | 39.6316 | 2915.4199 | 46952.6574 | 58074.312 | 30264.167 | 77216.8244 | 88338.479 | ВК.400.300.2300.4ТК
ВК. | 400 | . | 300 | . | 2350 | . | 4 | ТК | 400 | 300 | 2350 | 40.4454 | 2990.1742 | 47813.1187 | 59155.9133 | 31039.1427 | 78852.2615 | 90195.0561 | ВК.400.300.2350.4ТК
ВК. | 400 | . | 300 | . | 2400 | . | 4 | ТК | 400 | 300 | 2400 | 41.2418 | 3064.9286 | 48673.5799 | 60237.5146 | 31562.7844 | 80236.3643 | 91800.299 | ВК.400.300.2400.4ТК
ВК. | 400 | . | 300 | . | 2450 | . | 4 | ТК | 400 | 300 | 2450 | 42.2257 | 3139.683 | 50233.7167 | 61982.6615 | 32337.7603 | 82571.477 | 94320.4218 | ВК.400.300.2450.4ТК
ВК. | 400 | . | 300 | . | 2500 | . | 4 | ТК | 400 | 300 | 2500 | 43.0221 | 3214.4373 | 51094.178 | 63064.2628 | 32861.4019 | 83955.58 | 95925.6647 | ВК.400.300.2500.4ТК
ВК. | 400 | . | 300 | . | 2550 | . | 4 | ТК | 400 | 300 | 2550 | 43.8359 | 3289.1917 | 51954.6392 | 64145.8641 | 33636.3778 | 85591.017 | 97782.242 | ВК.400.300.2550.4ТК
ВК. | 400 | . | 300 | . | 2600 | . | 4 | ТК | 400 | 300 | 2600 | 44.6323 | 3363.946 | 52815.1004 | 65227.4654 | 34160.0195 | 86975.1198 | 99387.4849 | ВК.400.300.2600.4ТК
ВК. | 400 | . | 300 | . | 2650 | . | 4 | ТК | 400 | 300 | 2650 | 45.4461 | 3438.7004 | 53675.5615 | 66309.0667 | 34934.9952 | 88610.5568 | 101244.062 | ВК.400.300.2650.4ТК
ВК. | 400 | . | 300 | . | 2700 | . | 4 | ТК | 400 | 300 | 2700 | 46.323 | 3513.4547 | 54624.3259 | 67480.3564 | 35458.637 | 90082.963 | 102938.9935 | ВК.400.300.2700.4ТК
ВК. | 400 | . | 300 | . | 2750 | . | 4 | ТК | 400 | 300 | 2750 | 47.1194 | 3588.2091 | 55484.7871 | 68561.9577 | 35982.2787 | 91467.0658 | 104544.2364 | ВК.400.300.2750.4ТК
ВК. | 400 | . | 300 | . | 2800 | . | 4 | ТК | 400 | 300 | 2800 | 47.9332 | 3662.9634 | 56345.2484 | 69643.559 | 36757.2544 | 93102.5028 | 106400.8135 | ВК.400.300.2800.4ТК
ВК. | 400 | . | 300 | . | 2850 | . | 4 | ТК | 400 | 300 | 2850 | 48.7296 | 3737.7178 | 57205.7096 | 70725.1603 | 37280.8962 | 94486.6058 | 108006.0566 | ВК.400.300.2850.4ТК
ВК. | 400 | . | 300 | . | 2900 | . | 4 | ТК | 400 | 300 | 2900 | 49.5434 | 3812.4722 | 58066.1707 | 71806.7616 | 38055.872 | 96122.0427 | 109862.6336 | ВК.400.300.2900.4ТК
ВК. | 400 | . | 300 | . | 2950 | . | 4 | ТК | 400 | 300 | 2950 | 50.3398 | 3887.2265 | 58926.632 | 72888.3629 | 38579.5138 | 97506.1458 | 111467.8767 | ВК.400.300.2950.4ТК
ВК. | 400 | . | 300 | . | 3000 | . | 4 | ТК | 400 | 300 | 3000 | 49.906 | 3961.9809 | 61132.0609 | 73969.9642 | 39354.4896 | 100486.5504 | 113324.4538 | ВК.400.300.3000.4ТК
Ширина конвектора 360 мм
Теплообменник 100х200 мм
ВК. | 400 | . | 360 | . | 600 | . | 8 | ТП | 400 | 360 | 600 | 14.6585 | 629.0274 | 22075.5006 | 26089.7179 | 10032.761 | 32108.2615 | 36122.4789 | ВК.400.360.600.8ТП
ВК. | 400 | . | 360 | . | 650 | . | 8 | ТП | 400 | 360 | 650 | 15.6549 | 754.8329 | 23399.2695 | 27659.6803 | 10636.1818 | 34035.4513 | 38295.8621 | ВК.400.360.650.8ТП
ВК. | 400 | . | 360 | . | 700 | . | 8 | ТП | 400 | 360 | 700 | 16.6682 | 880.6383 | 24723.0384 | 29229.6426 | 11490.9369 | 36213.9752 | 40720.5795 | ВК.400.360.700.8ТП
ВК. | 400 | . | 360 | . | 750 | . | 8 | ТП | 400 | 360 | 750 | 17.6645 | 1006.4438 | 26046.8071 | 30799.605 | 12094.3577 | 38141.1649 | 42893.9627 | ВК.400.360.750.8ТП
ВК. | 400 | . | 360 | . | 800 | . | 8 | ТП | 400 | 360 | 800 | 18.6608 | 1132.2493 | 27370.576 | 32369.5672 | 12697.7786 | 40068.3547 | 45067.3458 | ВК.400.360.800.8ТП
ВК. | 400 | . | 360 | . | 850 | . | 8 | ТП | 400 | 360 | 850 | 19.6742 | 1258.0548 | 28694.3449 | 33939.5295 | 13552.5337 | 42246.8786 | 47492.0632 | ВК.400.360.850.8ТП
ВК. | 400 | . | 360 | . | 900 | . | 8 | ТП | 400 | 360 | 900 | 20.6705 | 1383.8602 | 30018.1137 | 35509.4919 | 14155.9545 | 44174.0682 | 49665.4464 | ВК.400.360.900.8ТП
ВК. | 400 | . | 360 | . | 950 | . | 8 | ТП | 400 | 360 | 950 | 21.6838 | 1509.6657 | 31341.8826 | 37079.4542 | 15010.7096 | 46352.5922 | 52090.1638 | ВК.400.360.950.8ТП
ВК. | 400 | . | 360 | . | 1000 | . | 8 | ТП | 400 | 360 | 1000 | 22.6801 | 1635.4712 | 32665.6515 | 38649.4166 | 15614.1304 | 48279.7819 | 54263.547 | ВК.400.360.1000.8ТП
ВК. | 400 | . | 360 | . | 1050 | . | 8 | ТП | 400 | 360 | 1050 | 23.6935 | 1761.2767 | 33989.4203 | 40219.3789 | 16468.8855 | 50458.3057 | 56688.2644 | ВК.400.360.1050.8ТП
ВК. | 400 | . | 360 | . | 1100 | . | 8 | ТП | 400 | 360 | 1100 | 24.6898 | 1887.0822 | 35313.1892 | 41789.3411 | 17072.3063 | 52385.4955 | 58861.6474 | ВК.400.360.1100.8ТП
ВК. | 400 | . | 360 | . | 1150 | . | 8 | ТП | 400 | 360 | 1150 | 25.6861 | 2012.8876 | 36636.9581 | 43359.3034 | 17675.7272 | 54312.6853 | 61035.0307 | ВК.400.360.1150.8ТП
ВК. | 400 | . | 360 | . | 1200 | . | 8 | ТП | 400 | 360 | 1200 | 26.8564 | 2138.6931 | 38128.9235 | 45098.4891 | 18530.4824 | 56659.4059 | 63628.9715 | ВК.400.360.1200.8ТП
ВК. | 400 | . | 360 | . | 1250 | . | 8 | ТП | 400 | 360 | 1250 | 27.8528 | 2264.4986 | 39452.6924 | 46668.4515 | 19133.9033 | 58586.5957 | 65802.3548 | ВК.400.360.1250.8ТП
ВК. | 400 | . | 360 | . | 1300 | . | 8 | ТП | 400 | 360 | 1300 | 28.8661 | 2390.3041 | 40776.4611 | 48238.4138 | 19988.6583 | 60765.1195 | 68227.0721 | ВК.400.360.1300.8ТП
ВК. | 400 | . | 360 | . | 1350 | . | 8 | ТП | 400 | 360 | 1350 | 29.8624 | 2516.1095 | 42100.2301 | 49808.3762 | 20592.0792 | 62692.3092 | 70400.4554 | ВК.400.360.1350.8ТП
ВК. | 400 | . | 360 | . | 1400 | . | 8 | ТП | 400 | 360 | 1400 | 30.8758 | 2641.915 | 43423.999 | 51378.3385 | 21446.8342 | 64870.8332 | 72825.1727 | ВК.400.360.1400.8ТП
ВК. | 400 | . | 360 | . | 1450 | . | 8 | ТП | 400 | 360 | 1450 | 31.8721 | 2767.7205 | 44747.7677 | 52948.3009 | 22050.2551 | 66798.0228 | 74998.556 | ВК.400.360.1450.8ТП
ВК. | 400 | . | 360 | . | 1500 | . | 8 | ТП | 400 | 360 | 1500 | 33.121 | 2893.526 | 46891.7283 | 55323.3737 | 22905.0101 | 69796.7384 | 78228.3838 | ВК.400.360.1500.8ТП
ВК. | 400 | . | 360 | . | 1550 | . | 8 | ТП | 400 | 360 | 1550 | 34.1173 | 3019.3315 | 48215.497 | 56893.3361 | 23508.431 | 71723.928 | 80401.7671 | ВК.400.360.1550.8ТП
ВК. | 400 | . | 360 | . | 1600 | . | 8 | ТП | 400 | 360 | 1600 | 35.1137 | 3145.1369 | 49539.2659 | 58463.2983 | 24111.8519 | 73651.1178 | 82575.1502 | ВК.400.360.1600.8ТП
ВК. | 400 | . | 360 | . | 1650 | . | 8 | ТП | 400 | 360 | 1650 | 36.127 | 3270.9424 | 50863.0348 | 60033.2606 | 24966.6069 | 75829.6417 | 84999.8675 | ВК.400.360.1650.8ТП
ВК. | 400 | . | 360 | . | 1700 | . | 8 | ТП | 400 | 360 | 1700 | 37.1233 | 3396.7479 | 52186.8036 | 61603.223 | 25570.0278 | 77756.8314 | 87173.2508 | ВК.400.360.1700.8ТП
ВК. | 400 | . | 360 | . | 1750 | . | 8 | ТП | 400 | 360 | 1750 | 38.1367 | 3522.5534 | 53510.5725 | 63173.1853 | 26424.7828 | 79935.3553 | 89597.9681 | ВК.400.360.1750.8ТП
ВК. | 400 | . | 360 | . | 1800 | . | 8 | ТП | 400 | 360 | 1800 | 39.133 | 3648.3588 | 54834.3414 | 64743.1477 | 27028.2037 | 81862.5451 | 91771.3514 | ВК.400.360.1800.8ТП
ВК. | 400 | . | 360 | . | 1850 | . | 8 | ТП | 400 | 360 | 1850 | 40.1463 | 3774.1643 | 56158.1101 | 66313.1099 | 27882.9589 | 84041.069 | 94196.0687 | ВК.400.360.1850.8ТП
ВК. | 400 | . | 360 | . | 1900 | . | 8 | ТП | 400 | 360 | 1900 | 41.1426 | 3899.9698 | 57481.879 | 67883.0722 | 28486.3798 | 85968.2588 | 96369.452 | ВК.400.360.1900.8ТП
ВК. | 400 | . | 360 | . | 1950 | . | 8 | ТП | 400 | 360 | 1950 | 42.2959 | 4025.7753 | 58973.8445 | 69622.258 | 29089.8006 | 88063.6451 | 98712.0587 | ВК.400.360.1950.8ТП
ВК. | 400 | . | 360 | . | 2000 | . | 8 | ТП | 400 | 360 | 2000 | 43.4008 | 4151.5807 | 60548.9053 | 71533.0424 | 29944.5557 | 90493.4609 | 101477.5981 | ВК.400.360.2000.8ТП
ВК. | 400 | . | 360 | . | 2050 | . | 8 | ТП | 400 | 360 | 2050 | 44.3972 | 4277.3862 | 61872.674 | 73103.0046 | 30547.9766 | 92420.6506 | 103650.9811 | ВК.400.360.2050.8ТП
ВК. | 400 | . | 360 | . | 2100 | . | 8 | ТП | 400 | 360 | 2100 | 45.4105 | 4403.1917 | 63196.4429 | 74672.9669 | 31402.7316 | 94599.1745 | 106075.6985 | ВК.400.360.2100.8ТП
ВК. | 400 | . | 360 | . | 2150 | . | 8 | ТП | 400 | 360 | 2150 | 46.4068 | 4528.9972 | 64520.2118 | 76242.9293 | 32006.1525 | 96526.3643 | 108249.0817 | ВК.400.360.2150.8ТП
ВК. | 400 | . | 360 | . | 2200 | . | 8 | ТП | 400 | 360 | 2200 | 47.4202 | 4654.8027 | 65843.9806 | 77812.8916 | 32860.9075 | 98704.8881 | 110673.7991 | ВК.400.360.2200.8ТП
ВК. | 400 | . | 360 | . | 2250 | . | 8 | ТП | 400 | 360 | 2250 | 48.4165 | 4780.6081 | 67167.7495 | 79382.854 | 33464.3284 | 100632.0779 | 112847.1823 | ВК.400.360.2250.8ТП
ВК. | 400 | . | 360 | . | 2300 | . | 8 | ТП | 400 | 360 | 2300 | 49.4128 | 4906.4136 | 68491.5184 | 80952.8162 | 34067.7493 | 102559.2676 | 115020.5654 | ВК.400.360.2300.8ТП
ВК. | 400 | . | 360 | . | 2350 | . | 8 | ТП | 400 | 360 | 2350 | 50.4261 | 5032.2191 | 69815.2873 | 82522.7785 | 34922.5043 | 104737.7916 | 117445.2828 | ВК.400.360.2350.8ТП
ВК. | 400 | . | 360 | . | 2400 | . | 8 | ТП | 400 | 360 | 2400 | 51.4224 | 5158.0246 | 71139.0561 | 84092.7409 | 35525.9252 | 106664.9812 | 119618.666 | ВК.400.360.2400.8ТП
ВК. | 400 | . | 360 | . | 2450 | . | 8 | ТП | 400 | 360 | 2450 | 52.6714 | 5283.83 | 73283.0166 | 86467.8137 | 36380.6802 | 109663.6968 | 122848.4939 | ВК.400.360.2450.8ТП
ВК. | 400 | . | 360 | . | 2500 | . | 8 | ТП | 400 | 360 | 2500 | 53.6677 | 5409.6355 | 74606.7854 | 88037.7761 | 36984.1011 | 111590.8864 | 125021.8771 | ВК.400.360.2500.8ТП
ВК. | 400 | . | 360 | . | 2550 | . | 8 | ТП | 400 | 360 | 2550 | 54.6811 | 5535.441 | 75930.5543 | 89607.7384 | 37838.8562 | 113769.4105 | 127446.5946 | ВК.400.360.2550.8ТП
ВК. | 400 | . | 360 | . | 2600 | . | 8 | ТП | 400 | 360 | 2600 | 55.6774 | 5661.2465 | 77254.3232 | 91177.7008 | 38442.2771 | 115696.6003 | 129619.9779 | ВК.400.360.2600.8ТП
ВК. | 400 | . | 360 | . | 2650 | . | 8 | ТП | 400 | 360 | 2650 | 56.6907 | 5787.0519 | 78578.0919 | 92747.6631 | 39297.0321 | 117875.1241 | 132044.6952 | ВК.400.360.2650.8ТП
ВК. | 400 | . | 360 | . | 2700 | . | 8 | ТП | 400 | 360 | 2700 | 57.844 | 5912.8574 | 80070.0573 | 94486.8488 | 39900.453 | 119970.5104 | 134387.3018 | ВК.400.360.2700.8ТП
ВК. | 400 | . | 360 | . | 2750 | . | 8 | ТП | 400 | 360 | 2750 | 58.8403 | 6038.6629 | 81393.8262 | 96056.8111 | 40503.8739 | 121897.7002 | 136560.6851 | ВК.400.360.2750.8ТП
ВК. | 400 | . | 360 | . | 2800 | . | 8 | ТП | 400 | 360 | 2800 | 59.8537 | 6164.4684 | 82717.5951 | 97626.7733 | 41358.6289 | 124076.2241 | 138985.4023 | ВК.400.360.2800.8ТП
ВК. | 400 | . | 360 | . | 2850 | . | 8 | ТП | 400 | 360 | 2850 | 60.85 | 6290.2739 | 84041.3639 | 99196.7357 | 41962.0498 | 126003.4137 | 141158.7855 | ВК.400.360.2850.8ТП
ВК. | 400 | . | 360 | . | 2900 | . | 8 | ТП | 400 | 360 | 2900 | 61.8633 | 6416.0793 | 85365.1328 | 100766.698 | 42816.8048 | 128181.9376 | 143583.5029 | ВК.400.360.2900.8ТП
ВК. | 400 | . | 360 | . | 2950 | . | 8 | ТП | 400 | 360 | 2950 | 62.8596 | 6541.8848 | 86688.9017 | 102336.6604 | 43420.2257 | 130109.1274 | 145756.8861 | ВК.400.360.2950.8ТП
ВК. | 400 | . | 360 | . | 3000 | . | 8 | ТП | 400 | 360 | 3000 | 63.873 | 6667.6903 | 89293.5921 | 103906.6227 | 44274.9807 | 133568.5728 | 148181.6035 | ВК.400.360.3000.8ТП

## 500
Вернуться на главную страницу
Вернуться Калькулятор теплоотдач ВК
Артикул конвектора | [8 empty] | Размеры, мм и вес, кг |  |  |  | Теплоотдача при (95/85/20), Вт | Конвектор с корпусом из оцинкованной стали (ОЦ 1мм), крашеный в черный цвет, без решетки и рамки. | Конвектор с корпусом из нержавеющей стали (AISI 0,8мм), без решетки и окантовки. | Стоимость Решетки и рамки в составе конвектора. | Конвектор с корпусом из оцинкованной стали (ОЦ 1мм), крашеный в черный цвет, с алюминиевой решеткой и рамкой (либо окантовкой). | Конвектор с корпусом из нержавеющей стали (AISI 0,8мм), с алюминиевой решеткой и рамкой (либо окантовкой).
[9 empty] | Высота | Ширина | Длина | Вес изделия вместе с упаковкой, кг. |  | Цена руб. с НДС
Ширина конвектора 260 мм
Теплообменник 100х100 мм
ВК. | 500 | . | 260 | . | 600 | . | 4 | ТК | 500 | 260 | 600 | 13.1743 | 401.4285 | 16006.9502 | 19198.1722 | 8214.2785 | 24221.2287 | 27412.4507 | ВК.500.260.600.4ТК
ВК. | 500 | . | 260 | . | 650 | . | 4 | ТК | 500 | 260 | 650 | 14.0454 | 481.7142 | 16846.3148 | 20238.5499 | 8684.7341 | 25531.0489 | 28923.284 | ВК.500.260.650.4ТК
ВК. | 500 | . | 260 | . | 700 | . | 4 | ТК | 500 | 260 | 700 | 14.9336 | 561.9999 | 17685.6793 | 21278.9276 | 9406.5238 | 27092.2031 | 30685.4514 | ВК.500.260.700.4ТК
ВК. | 500 | . | 260 | . | 750 | . | 4 | ТК | 500 | 260 | 750 | 15.8048 | 642.2856 | 18525.0439 | 22319.3053 | 9876.9794 | 28402.0233 | 32196.2846 | ВК.500.260.750.4ТК
ВК. | 500 | . | 260 | . | 800 | . | 4 | ТК | 500 | 260 | 800 | 16.6759 | 722.5713 | 19364.4085 | 23359.6829 | 10347.4349 | 29711.8435 | 33707.1179 | ВК.500.260.800.4ТК
ВК. | 500 | . | 260 | . | 850 | . | 4 | ТК | 500 | 260 | 850 | 17.5641 | 802.857 | 20203.7731 | 24400.0606 | 11069.2246 | 31272.9978 | 35469.2852 | ВК.500.260.850.4ТК
ВК. | 500 | . | 260 | . | 900 | . | 4 | ТК | 500 | 260 | 900 | 18.4353 | 883.1427 | 21043.1378 | 25440.4383 | 11539.6802 | 32582.8179 | 36980.1185 | ВК.500.260.900.4ТК
ВК. | 500 | . | 260 | . | 950 | . | 4 | ТК | 500 | 260 | 950 | 19.3235 | 963.4284 | 21882.5024 | 26480.816 | 12261.4699 | 34143.9723 | 38742.2859 | ВК.500.260.950.4ТК
ВК. | 500 | . | 260 | . | 1000 | . | 4 | ТК | 500 | 260 | 1000 | 20.1946 | 1043.7141 | 22721.867 | 27521.1936 | 12731.9255 | 35453.7924 | 40253.1191 | ВК.500.260.1000.4ТК
ВК. | 500 | . | 260 | . | 1050 | . | 4 | ТК | 500 | 260 | 1050 | 21.0828 | 1123.9998 | 23561.2316 | 28561.5713 | 13453.715 | 37014.9466 | 42015.2863 | ВК.500.260.1050.4ТК
ВК. | 500 | . | 260 | . | 1100 | . | 4 | ТК | 500 | 260 | 1100 | 21.954 | 1204.2855 | 24400.5962 | 29601.949 | 13924.1706 | 38324.7668 | 43526.1196 | ВК.500.260.1100.4ТК
ВК. | 500 | . | 260 | . | 1150 | . | 4 | ТК | 500 | 260 | 1150 | 22.8251 | 1284.5711 | 25239.9607 | 30642.3267 | 14394.6262 | 39634.5868 | 45036.9528 | ВК.500.260.1150.4ТК
ВК. | 500 | . | 260 | . | 1200 | . | 4 | ТК | 500 | 260 | 1200 | 23.7918 | 1364.8568 | 26163.4236 | 31767.3161 | 15116.4159 | 41279.8395 | 46883.7319 | ВК.500.260.1200.4ТК
ВК. | 500 | . | 260 | . | 1250 | . | 4 | ТК | 500 | 260 | 1250 | 24.663 | 1445.1425 | 27002.7882 | 32807.6937 | 15586.8714 | 42589.6597 | 48394.5652 | ВК.500.260.1250.4ТК
ВК. | 500 | . | 260 | . | 1300 | . | 4 | ТК | 500 | 260 | 1300 | 25.5512 | 1525.4282 | 27842.1528 | 33848.0714 | 16308.6611 | 44150.814 | 50156.7325 | ВК.500.260.1300.4ТК
ВК. | 500 | . | 260 | . | 1350 | . | 4 | ТК | 500 | 260 | 1350 | 26.4223 | 1605.7139 | 28681.5175 | 34888.4491 | 16779.1167 | 45460.6342 | 51667.5658 | ВК.500.260.1350.4ТК
ВК. | 500 | . | 260 | . | 1400 | . | 4 | ТК | 500 | 260 | 1400 | 27.3105 | 1685.9996 | 29520.8821 | 35928.8268 | 17500.9064 | 47021.7885 | 53429.7332 | ВК.500.260.1400.4ТК
ВК. | 500 | . | 260 | . | 1450 | . | 4 | ТК | 500 | 260 | 1450 | 28.1817 | 1766.2853 | 30360.2465 | 36969.2045 | 17971.362 | 48331.6085 | 54940.5664 | ВК.500.260.1450.4ТК
ВК. | 500 | . | 260 | . | 1500 | . | 4 | ТК | 500 | 260 | 1500 | 29.2358 | 1846.571 | 31865.9689 | 38635.5685 | 18693.1517 | 50559.1206 | 57328.7202 | ВК.500.260.1500.4ТК
ВК. | 500 | . | 260 | . | 1550 | . | 4 | ТК | 500 | 260 | 1550 | 30.1069 | 1926.8567 | 32705.3335 | 39675.9462 | 19163.6072 | 51868.9408 | 58839.5535 | ВК.500.260.1550.4ТК
ВК. | 500 | . | 260 | . | 1600 | . | 4 | ТК | 500 | 260 | 1600 | 30.9781 | 2007.1424 | 33544.6982 | 40716.3239 | 19634.0628 | 53178.761 | 60350.3867 | ВК.500.260.1600.4ТК
ВК. | 500 | . | 260 | . | 1650 | . | 4 | ТК | 500 | 260 | 1650 | 31.8663 | 2087.4281 | 34384.0628 | 41756.7016 | 20355.8524 | 54739.9151 | 62112.5539 | ВК.500.260.1650.4ТК
ВК. | 500 | . | 260 | . | 1700 | . | 4 | ТК | 500 | 260 | 1700 | 32.7374 | 2167.7138 | 35223.4274 | 42797.0793 | 20826.3079 | 56049.7353 | 63623.3872 | ВК.500.260.1700.4ТК
ВК. | 500 | . | 260 | . | 1750 | . | 4 | ТК | 500 | 260 | 1750 | 33.6256 | 2247.9995 | 36062.792 | 43837.4569 | 21548.0976 | 57610.8896 | 65385.5546 | ВК.500.260.1750.4ТК
ВК. | 500 | . | 260 | . | 1800 | . | 4 | ТК | 500 | 260 | 1800 | 34.4968 | 2328.2852 | 36902.1566 | 44877.8346 | 22018.5532 | 58920.7098 | 66896.3878 | ВК.500.260.1800.4ТК
ВК. | 500 | . | 260 | . | 1850 | . | 4 | ТК | 500 | 260 | 1850 | 35.385 | 2408.5709 | 37741.5212 | 45918.2123 | 22740.3429 | 60481.8641 | 68658.5552 | ВК.500.260.1850.4ТК
ВК. | 500 | . | 260 | . | 1900 | . | 4 | ТК | 500 | 260 | 1900 | 36.2561 | 2488.8566 | 38580.8858 | 46958.59 | 23210.7985 | 61791.6843 | 70169.3884 | ВК.500.260.1900.4ТК
ВК. | 500 | . | 260 | . | 1950 | . | 4 | ТК | 500 | 260 | 1950 | 37.2058 | 2569.1423 | 39504.3486 | 48083.5794 | 23681.254 | 63185.6027 | 71764.8334 | ВК.500.260.1950.4ТК
ВК. | 500 | . | 260 | . | 2000 | . | 4 | ТК | 500 | 260 | 2000 | 38.1855 | 2649.428 | 40595.0051 | 49464.7791 | 24403.0438 | 64998.0489 | 73867.8228 | ВК.500.260.2000.4ТК
ВК. | 500 | . | 260 | . | 2050 | . | 4 | ТК | 500 | 260 | 2050 | 39.0567 | 2729.7137 | 41434.3698 | 50505.1567 | 24873.4993 | 66307.8691 | 75378.6561 | ВК.500.260.2050.4ТК
ВК. | 500 | . | 260 | . | 2100 | . | 4 | ТК | 500 | 260 | 2100 | 39.9449 | 2809.9994 | 42273.7344 | 51545.5344 | 25595.289 | 67869.0234 | 77140.8234 | ВК.500.260.2100.4ТК
ВК. | 500 | . | 260 | . | 2150 | . | 4 | ТК | 500 | 260 | 2150 | 40.816 | 2890.2851 | 43113.0988 | 52585.9121 | 26065.7446 | 69178.8434 | 78651.6567 | ВК.500.260.2150.4ТК
ВК. | 500 | . | 260 | . | 2200 | . | 4 | ТК | 500 | 260 | 2200 | 41.7042 | 2970.5708 | 43952.4634 | 53626.2898 | 26787.5343 | 70739.9977 | 80413.8241 | ВК.500.260.2200.4ТК
ВК. | 500 | . | 260 | . | 2250 | . | 4 | ТК | 500 | 260 | 2250 | 42.5754 | 3050.8565 | 44791.8281 | 54666.6674 | 27257.9897 | 72049.8178 | 81924.6572 | ВК.500.260.2250.4ТК
ВК. | 500 | . | 260 | . | 2300 | . | 4 | ТК | 500 | 260 | 2300 | 43.4465 | 3131.1422 | 45631.1927 | 55707.0451 | 27728.4453 | 73359.6379 | 83435.4904 | ВК.500.260.2300.4ТК
ВК. | 500 | . | 260 | . | 2350 | . | 4 | ТК | 500 | 260 | 2350 | 44.3347 | 3211.4279 | 46470.5573 | 56747.4228 | 28450.235 | 74920.7923 | 85197.6578 | ВК.500.260.2350.4ТК
ВК. | 500 | . | 260 | . | 2400 | . | 4 | ТК | 500 | 260 | 2400 | 45.2059 | 3291.7136 | 47309.9219 | 57787.8005 | 28920.6906 | 76230.6124 | 86708.491 | ВК.500.260.2400.4ТК
ВК. | 500 | . | 260 | . | 2450 | . | 4 | ТК | 500 | 260 | 2450 | 46.26 | 3371.9993 | 48815.6443 | 59454.1646 | 29642.4803 | 78458.1246 | 89096.6448 | ВК.500.260.2450.4ТК
ВК. | 500 | . | 260 | . | 2500 | . | 4 | ТК | 500 | 260 | 2500 | 47.1311 | 3452.285 | 49655.0089 | 60494.5423 | 30112.9358 | 79767.9447 | 90607.4781 | ВК.500.260.2500.4ТК
ВК. | 500 | . | 260 | . | 2550 | . | 4 | ТК | 500 | 260 | 2550 | 48.0193 | 3532.5707 | 50494.3735 | 61534.9199 | 30834.7255 | 81329.0991 | 92369.6455 | ВК.500.260.2550.4ТК
ВК. | 500 | . | 260 | . | 2600 | . | 4 | ТК | 500 | 260 | 2600 | 48.8905 | 3612.8564 | 51333.738 | 62575.2976 | 31305.1811 | 82638.9191 | 93880.4787 | ВК.500.260.2600.4ТК
ВК. | 500 | . | 260 | . | 2650 | . | 4 | ТК | 500 | 260 | 2650 | 49.7787 | 3693.1421 | 52173.1026 | 63615.6753 | 32026.9708 | 84200.0734 | 95642.6461 | ВК.500.260.2650.4ТК
ВК. | 500 | . | 260 | . | 2700 | . | 4 | ТК | 500 | 260 | 2700 | 50.7283 | 3773.4277 | 53096.5655 | 64740.6647 | 32497.4264 | 85593.9919 | 97238.091 | ВК.500.260.2700.4ТК
ВК. | 500 | . | 260 | . | 2750 | . | 4 | ТК | 500 | 260 | 2750 | 51.5995 | 3853.7134 | 53935.9302 | 65781.0423 | 32967.8819 | 86903.8121 | 98748.9243 | ВК.500.260.2750.4ТК
ВК. | 500 | . | 260 | . | 2800 | . | 4 | ТК | 500 | 260 | 2800 | 52.4877 | 3933.9991 | 54775.2948 | 66821.42 | 33689.6715 | 88464.9663 | 100511.0915 | ВК.500.260.2800.4ТК
ВК. | 500 | . | 260 | . | 2850 | . | 4 | ТК | 500 | 260 | 2850 | 53.3588 | 4014.2848 | 55614.6594 | 67861.7977 | 34160.1271 | 89774.7864 | 102021.9248 | ВК.500.260.2850.4ТК
ВК. | 500 | . | 260 | . | 2900 | . | 4 | ТК | 500 | 260 | 2900 | 54.247 | 4094.5705 | 56454.0238 | 68902.1754 | 34881.9168 | 91335.9406 | 103784.0921 | ВК.500.260.2900.4ТК
ВК. | 500 | . | 260 | . | 2950 | . | 4 | ТК | 500 | 260 | 2950 | 55.1182 | 4174.8562 | 57293.3885 | 69942.5531 | 35352.3723 | 92645.7608 | 105294.9254 | ВК.500.260.2950.4ТК
ВК. | 500 | . | 260 | . | 3000 | . | 4 | ТК | 500 | 260 | 3000 | 56.0064 | 4255.1419 | 59413.6747 | 70982.9307 | 36074.162 | 95487.8367 | 107057.0928 | ВК.500.260.3000.4ТК
Ширина конвектора 300 мм
Теплообменник 100х100 мм
ВК. | 500 | . | 300 | . | 600 | . | 4 | ТК | 500 | 300 | 600 | 13.5036 | 429.9982 | 16807.2977 | 20350.0625 | 8941.6715 | 25748.9692 | 29291.7341 | ВК.500.300.600.4ТК
ВК. | 500 | . | 300 | . | 650 | . | 4 | ТК | 500 | 300 | 650 | 14.3966 | 515.9978 | 17688.6305 | 21452.8629 | 9465.3132 | 27153.9436 | 30918.176 | ВК.500.300.650.4ТК
ВК. | 500 | . | 300 | . | 700 | . | 4 | ТК | 500 | 300 | 700 | 15.307 | 601.9975 | 18569.9634 | 22555.6632 | 10240.2891 | 28810.2524 | 32795.9523 | ВК.500.300.700.4ТК
ВК. | 500 | . | 300 | . | 750 | . | 4 | ТК | 500 | 300 | 750 | 16.1999 | 687.9971 | 19451.2961 | 23658.4636 | 10763.9307 | 30215.2268 | 34422.3943 | ВК.500.300.750.4ТК
ВК. | 500 | . | 300 | . | 800 | . | 4 | ТК | 500 | 300 | 800 | 17.0928 | 773.9967 | 20332.629 | 24761.2639 | 11287.5723 | 31620.2014 | 36048.8362 | ВК.500.300.800.4ТК
ВК. | 500 | . | 300 | . | 850 | . | 4 | ТК | 500 | 300 | 850 | 18.0032 | 859.9964 | 21213.9618 | 25864.0642 | 12062.5483 | 33276.51 | 37926.6125 | ВК.500.300.850.4ТК
ВК. | 500 | . | 300 | . | 900 | . | 4 | ТК | 500 | 300 | 900 | 18.8962 | 945.996 | 22095.2947 | 26966.8646 | 12586.1899 | 34681.4846 | 39553.0545 | ВК.500.300.900.4ТК
ВК. | 500 | . | 300 | . | 950 | . | 4 | ТК | 500 | 300 | 950 | 19.8066 | 1031.9957 | 22976.6274 | 28069.6649 | 13361.1657 | 36337.7931 | 41430.8306 | ВК.500.300.950.4ТК
ВК. | 500 | . | 300 | . | 1000 | . | 4 | ТК | 500 | 300 | 1000 | 20.6995 | 1117.9953 | 23857.9603 | 29172.4653 | 13884.8075 | 37742.7678 | 43057.2727 | ВК.500.300.1000.4ТК
ВК. | 500 | . | 300 | . | 1050 | . | 4 | ТК | 500 | 300 | 1050 | 21.6099 | 1203.9949 | 24739.2931 | 30275.2656 | 14659.7832 | 39399.0763 | 44935.0488 | ВК.500.300.1050.4ТК
ВК. | 500 | . | 300 | . | 1100 | . | 4 | ТК | 500 | 300 | 1100 | 22.5028 | 1289.9946 | 25620.626 | 31378.0659 | 15183.425 | 40804.051 | 46561.491 | ВК.500.300.1100.4ТК
ВК. | 500 | . | 300 | . | 1150 | . | 4 | ТК | 500 | 300 | 1150 | 23.3957 | 1375.9942 | 26501.9587 | 32480.8663 | 15707.0666 | 42209.0254 | 48187.9329 | ВК.500.300.1150.4ТК
ВК. | 500 | . | 300 | . | 1200 | . | 4 | ТК | 500 | 300 | 1200 | 24.3866 | 1461.9939 | 27471.5948 | 33673.355 | 16482.0424 | 43953.6372 | 50155.3974 | ВК.500.300.1200.4ТК
ВК. | 500 | . | 300 | . | 1250 | . | 4 | ТК | 500 | 300 | 1250 | 25.2795 | 1547.9935 | 28352.9277 | 34776.1554 | 17005.6842 | 45358.6119 | 51781.8396 | ВК.500.300.1250.4ТК
ВК. | 500 | . | 300 | . | 1300 | . | 4 | ТК | 500 | 300 | 1300 | 26.1899 | 1633.9931 | 29234.2604 | 35878.9557 | 17780.66 | 47014.9204 | 53659.6157 | ВК.500.300.1300.4ТК
ВК. | 500 | . | 300 | . | 1350 | . | 4 | ТК | 500 | 300 | 1350 | 27.0829 | 1719.9928 | 30115.5933 | 36981.756 | 18304.3016 | 48419.8949 | 55286.0576 | ВК.500.300.1350.4ТК
ВК. | 500 | . | 300 | . | 1400 | . | 4 | ТК | 500 | 300 | 1400 | 27.9933 | 1805.9924 | 30996.9261 | 38084.5564 | 19079.2775 | 50076.2036 | 57163.8339 | ВК.500.300.1400.4ТК
ВК. | 500 | . | 300 | . | 1450 | . | 4 | ТК | 500 | 300 | 1450 | 28.8862 | 1891.9921 | 31878.259 | 39187.3567 | 19602.9192 | 51481.1781 | 58790.2759 | ВК.500.300.1450.4ТК
ВК. | 500 | . | 300 | . | 1500 | . | 4 | ТК | 500 | 300 | 1500 | 29.9667 | 1977.9917 | 33459.2674 | 40953.7027 | 20377.8951 | 53837.1625 | 61331.5977 | ВК.500.300.1500.4ТК
ВК. | 500 | . | 300 | . | 1550 | . | 4 | ТК | 500 | 300 | 1550 | 30.8596 | 2063.9913 | 34340.6003 | 42056.503 | 20901.5367 | 55242.137 | 62958.0397 | ВК.500.300.1550.4ТК
ВК. | 500 | . | 300 | . | 1600 | . | 4 | ТК | 500 | 300 | 1600 | 31.7525 | 2149.991 | 35221.9331 | 43159.3033 | 21425.1784 | 56647.1114 | 64584.4817 | ВК.500.300.1600.4ТК
ВК. | 500 | . | 300 | . | 1650 | . | 4 | ТК | 500 | 300 | 1650 | 32.6629 | 2235.9906 | 36103.266 | 44262.1037 | 22200.1543 | 58303.4202 | 66462.2579 | ВК.500.300.1650.4ТК
ВК. | 500 | . | 300 | . | 1700 | . | 4 | ТК | 500 | 300 | 1700 | 33.5559 | 2321.9902 | 36984.5987 | 45364.904 | 22723.7959 | 59708.3946 | 68088.6999 | ВК.500.300.1700.4ТК
ВК. | 500 | . | 300 | . | 1750 | . | 4 | ТК | 500 | 300 | 1750 | 34.4663 | 2407.9899 | 37865.9316 | 46467.7043 | 23498.7718 | 61364.7035 | 69966.4762 | ВК.500.300.1750.4ТК
ВК. | 500 | . | 300 | . | 1800 | . | 4 | ТК | 500 | 300 | 1800 | 35.3592 | 2493.9895 | 38747.2644 | 47570.5047 | 24022.4135 | 62769.6778 | 71592.9182 | ВК.500.300.1800.4ТК
ВК. | 500 | . | 300 | . | 1850 | . | 4 | ТК | 500 | 300 | 1850 | 36.2696 | 2579.9892 | 39628.5973 | 48673.305 | 24797.3892 | 64425.9865 | 73470.6943 | ВК.500.300.1850.4ТК
ВК. | 500 | . | 300 | . | 1900 | . | 4 | ТК | 500 | 300 | 1900 | 37.1625 | 2665.9888 | 40509.93 | 49776.1054 | 25321.031 | 65830.9611 | 75097.1364 | ВК.500.300.1900.4ТК
ВК. | 500 | . | 300 | . | 1950 | . | 4 | ТК | 500 | 300 | 1950 | 38.1359 | 2751.9884 | 41479.566 | 50968.5941 | 25844.6727 | 67324.2387 | 76813.2668 | ВК.500.300.1950.4ТК
ВК. | 500 | . | 300 | . | 2000 | . | 4 | ТК | 500 | 300 | 2000 | 39.1402 | 2837.9881 | 42624.7554 | 52432.6658 | 26619.6484 | 69244.4039 | 79052.3142 | ВК.500.300.2000.4ТК
ВК. | 500 | . | 300 | . | 2050 | . | 4 | ТК | 500 | 300 | 2050 | 40.0331 | 2923.9877 | 43506.0882 | 53535.4661 | 27143.2902 | 70649.3784 | 80678.7564 | ВК.500.300.2050.4ТК
ВК. | 500 | . | 300 | . | 2100 | . | 4 | ТК | 500 | 300 | 2100 | 40.9435 | 3009.9874 | 44387.4211 | 54638.2665 | 27918.266 | 72305.6871 | 82556.5325 | ВК.500.300.2100.4ТК
ВК. | 500 | . | 300 | . | 2150 | . | 4 | ТК | 500 | 300 | 2150 | 41.8364 | 3095.987 | 45268.7538 | 55741.0668 | 28441.9078 | 73710.6616 | 84182.9746 | ВК.500.300.2150.4ТК
ВК. | 500 | . | 300 | . | 2200 | . | 4 | ТК | 500 | 300 | 2200 | 42.7468 | 3181.9866 | 46150.0867 | 56843.8672 | 29216.8835 | 75366.9703 | 86060.7507 | ВК.500.300.2200.4ТК
ВК. | 500 | . | 300 | . | 2250 | . | 4 | ТК | 500 | 300 | 2250 | 43.6398 | 3267.9863 | 47031.4195 | 57946.6675 | 29740.5252 | 76771.9447 | 87687.1927 | ВК.500.300.2250.4ТК
ВК. | 500 | . | 300 | . | 2300 | . | 4 | ТК | 500 | 300 | 2300 | 44.5327 | 3353.9859 | 47912.7524 | 59049.4678 | 30264.167 | 78176.9194 | 89313.6348 | ВК.500.300.2300.4ТК
ВК. | 500 | . | 300 | . | 2350 | . | 4 | ТК | 500 | 300 | 2350 | 45.4431 | 3439.9856 | 48794.0851 | 60152.2682 | 31039.1427 | 79833.2279 | 91191.4109 | ВК.500.300.2350.4ТК
ВК. | 500 | . | 300 | . | 2400 | . | 4 | ТК | 500 | 300 | 2400 | 46.336 | 3525.9852 | 49675.4179 | 61255.0685 | 31562.7844 | 81238.2023 | 92817.8529 | ВК.500.300.2400.4ТК
ВК. | 500 | . | 300 | . | 2450 | . | 4 | ТК | 500 | 300 | 2450 | 47.4165 | 3611.9848 | 51256.4265 | 63021.4144 | 32337.7603 | 83594.1868 | 95359.1747 | ВК.500.300.2450.4ТК
ВК. | 500 | . | 300 | . | 2500 | . | 4 | ТК | 500 | 300 | 2500 | 48.3094 | 3697.9845 | 52137.7594 | 64124.2148 | 32861.4019 | 84999.1613 | 96985.6167 | ВК.500.300.2500.4ТК
ВК. | 500 | . | 300 | . | 2550 | . | 4 | ТК | 500 | 300 | 2550 | 49.2198 | 3783.9841 | 53019.0921 | 65227.0151 | 33636.3778 | 86655.47 | 98863.393 | ВК.500.300.2550.4ТК
ВК. | 500 | . | 300 | . | 2600 | . | 4 | ТК | 500 | 300 | 2600 | 50.1128 | 3869.9837 | 53900.425 | 66329.8155 | 34160.0195 | 88060.4445 | 100489.8349 | ВК.500.300.2600.4ТК
ВК. | 500 | . | 300 | . | 2650 | . | 4 | ТК | 500 | 300 | 2650 | 51.0232 | 3955.9834 | 54781.7578 | 67432.6158 | 34934.9952 | 89716.753 | 102367.6111 | ВК.500.300.2650.4ТК
ВК. | 500 | . | 300 | . | 2700 | . | 4 | ТК | 500 | 300 | 2700 | 51.9965 | 4041.983 | 55751.3938 | 68625.1046 | 35458.637 | 91210.0308 | 104083.7416 | ВК.500.300.2700.4ТК
ВК. | 500 | . | 300 | . | 2750 | . | 4 | ТК | 500 | 300 | 2750 | 52.8895 | 4127.9827 | 56632.7267 | 69727.9049 | 35982.2787 | 92615.0054 | 105710.1836 | ВК.500.300.2750.4ТК
ВК. | 500 | . | 300 | . | 2800 | . | 4 | ТК | 500 | 300 | 2800 | 53.7999 | 4213.9823 | 57514.0595 | 70830.7052 | 36757.2544 | 94271.3139 | 107587.9597 | ВК.500.300.2800.4ТК
ВК. | 500 | . | 300 | . | 2850 | . | 4 | ТК | 500 | 300 | 2850 | 54.6928 | 4299.9819 | 58395.3924 | 71933.5056 | 37280.8962 | 95676.2886 | 109214.4018 | ВК.500.300.2850.4ТК
ВК. | 500 | . | 300 | . | 2900 | . | 4 | ТК | 500 | 300 | 2900 | 55.6032 | 4385.9816 | 59276.7251 | 73036.3059 | 38055.872 | 97332.5971 | 111092.1779 | ВК.500.300.2900.4ТК
ВК. | 500 | . | 300 | . | 2950 | . | 4 | ТК | 500 | 300 | 2950 | 56.4961 | 4471.9812 | 60158.058 | 74139.1062 | 38579.5138 | 98737.5718 | 112718.62 | ВК.500.300.2950.4ТК
ВК. | 500 | . | 300 | . | 3000 | . | 4 | ТК | 500 | 300 | 3000 | 56.0064 | 4557.9809 | 62384.3584 | 75241.9066 | 39354.4896 | 101738.848 | 114596.3961 | ВК.500.300.3000.4ТК
Ширина конвектора 360 мм
Теплообменник 100х200 мм
ВК. | 500 | . | 360 | . | 600 | . | 8 | ТП | 500 | 360 | 600 | 18.1929 | 722.8168 | 22314.0335 | 26329.7071 | 10032.761 | 32346.7945 | 36362.4681 | ВК.500.360.600.8ТП
ВК. | 500 | . | 360 | . | 650 | . | 8 | ТП | 500 | 360 | 650 | 19.3776 | 867.3802 | 23657.6801 | 27919.6685 | 10636.1818 | 34293.862 | 38555.8503 | ВК.500.360.650.8ТП
ВК. | 500 | . | 360 | . | 700 | . | 8 | ТП | 500 | 360 | 700 | 20.5794 | 1011.9435 | 25001.3267 | 29509.6299 | 11490.9369 | 36492.2636 | 41000.5667 | ВК.500.360.700.8ТП
ВК. | 500 | . | 360 | . | 750 | . | 8 | ТП | 500 | 360 | 750 | 21.7641 | 1156.5069 | 26344.9733 | 31099.5914 | 12094.3577 | 38439.331 | 43193.9491 | ВК.500.360.750.8ТП
ВК. | 500 | . | 360 | . | 800 | . | 8 | ТП | 500 | 360 | 800 | 22.9488 | 1301.0702 | 27688.6198 | 32689.5528 | 12697.7786 | 40386.3985 | 45387.3314 | ВК.500.360.800.8ТП
ВК. | 500 | . | 360 | . | 850 | . | 8 | ТП | 500 | 360 | 850 | 24.1506 | 1445.6336 | 29032.2664 | 34279.5141 | 13552.5337 | 42584.8001 | 47832.0478 | ВК.500.360.850.8ТП
ВК. | 500 | . | 360 | . | 900 | . | 8 | ТП | 500 | 360 | 900 | 25.3353 | 1590.1969 | 30375.913 | 35869.4755 | 14155.9545 | 44531.8675 | 50025.43 | ВК.500.360.900.8ТП
ВК. | 500 | . | 360 | . | 950 | . | 8 | ТП | 500 | 360 | 950 | 26.537 | 1734.7603 | 31719.5597 | 37459.437 | 15010.7096 | 46730.2693 | 52470.1466 | ВК.500.360.950.8ТП
ВК. | 500 | . | 360 | . | 1000 | . | 8 | ТП | 500 | 360 | 1000 | 27.7217 | 1879.3237 | 33063.2063 | 39049.3984 | 15614.1304 | 48677.3367 | 54663.5288 | ВК.500.360.1000.8ТП
ВК. | 500 | . | 360 | . | 1050 | . | 8 | ТП | 500 | 360 | 1050 | 28.9235 | 2023.887 | 34406.8529 | 40639.3598 | 16468.8855 | 50875.7383 | 57108.2452 | ВК.500.360.1050.8ТП
ВК. | 500 | . | 360 | . | 1100 | . | 8 | ТП | 500 | 360 | 1100 | 30.1082 | 2168.4504 | 35750.4995 | 42229.3211 | 17072.3063 | 52822.8058 | 59301.6275 | ВК.500.360.1100.8ТП
ВК. | 500 | . | 360 | . | 1150 | . | 8 | ТП | 500 | 360 | 1150 | 31.2929 | 2313.0137 | 37094.146 | 43819.2827 | 17675.7272 | 54769.8733 | 61495.0099 | ВК.500.360.1150.8ТП
ВК. | 500 | . | 360 | . | 1200 | . | 8 | ТП | 500 | 360 | 1200 | 32.6516 | 2457.5771 | 38605.9893 | 45578.4674 | 18530.4824 | 57136.4717 | 64108.9498 | ВК.500.360.1200.8ТП
ВК. | 500 | . | 360 | . | 1250 | . | 8 | ТП | 500 | 360 | 1250 | 33.8363 | 2602.1405 | 39949.6359 | 47168.4289 | 19133.9033 | 59083.5392 | 66302.3322 | ВК.500.360.1250.8ТП
ВК. | 500 | . | 360 | . | 1300 | . | 8 | ТП | 500 | 360 | 1300 | 35.0381 | 2746.7038 | 41293.2824 | 48758.3903 | 19988.6583 | 61281.9408 | 68747.0486 | ВК.500.360.1300.8ТП
ВК. | 500 | . | 360 | . | 1350 | . | 8 | ТП | 500 | 360 | 1350 | 36.2228 | 2891.2672 | 42636.929 | 50348.3516 | 20592.0792 | 63229.0082 | 70940.4308 | ВК.500.360.1350.8ТП
ВК. | 500 | . | 360 | . | 1400 | . | 8 | ТП | 500 | 360 | 1400 | 37.4245 | 3035.8305 | 43980.5756 | 51938.3132 | 21446.8342 | 65427.4098 | 73385.1474 | ВК.500.360.1400.8ТП
ВК. | 500 | . | 360 | . | 1450 | . | 8 | ТП | 500 | 360 | 1450 | 38.6093 | 3180.3939 | 45324.2222 | 53528.2745 | 22050.2551 | 67374.4773 | 75578.5296 | ВК.500.360.1450.8ТП
ВК. | 500 | . | 360 | . | 1500 | . | 8 | ТП | 500 | 360 | 1500 | 40.0466 | 3324.9572 | 47488.0604 | 55923.3466 | 22905.0101 | 70393.0705 | 78828.3567 | ВК.500.360.1500.8ТП
ВК. | 500 | . | 360 | . | 1550 | . | 8 | ТП | 500 | 360 | 1550 | 41.2313 | 3469.5206 | 48831.707 | 57513.3079 | 23508.431 | 72340.138 | 81021.7389 | ВК.500.360.1550.8ТП
ВК. | 500 | . | 360 | . | 1600 | . | 8 | ТП | 500 | 360 | 1600 | 42.416 | 3614.084 | 50175.3535 | 59103.2693 | 24111.8519 | 74287.2054 | 83215.1212 | ВК.500.360.1600.8ТП
ВК. | 500 | . | 360 | . | 1650 | . | 8 | ТП | 500 | 360 | 1650 | 43.6178 | 3758.6473 | 51519.0001 | 60693.2307 | 24966.6069 | 76485.607 | 85659.8376 | ВК.500.360.1650.8ТП
ВК. | 500 | . | 360 | . | 1700 | . | 8 | ТП | 500 | 360 | 1700 | 44.8025 | 3903.2107 | 52862.6468 | 62283.1922 | 25570.0278 | 78432.6746 | 87853.22 | ВК.500.360.1700.8ТП
ВК. | 500 | . | 360 | . | 1750 | . | 8 | ТП | 500 | 360 | 1750 | 46.0042 | 4047.774 | 54206.2934 | 63873.1536 | 26424.7828 | 80631.0762 | 90297.9364 | ВК.500.360.1750.8ТП
ВК. | 500 | . | 360 | . | 1800 | . | 8 | ТП | 500 | 360 | 1800 | 47.189 | 4192.3374 | 55549.94 | 65463.1149 | 27028.2037 | 82578.1437 | 92491.3186 | ВК.500.360.1800.8ТП
ВК. | 500 | . | 360 | . | 1850 | . | 8 | ТП | 500 | 360 | 1850 | 48.3907 | 4336.9008 | 56893.5866 | 67053.0763 | 27882.9589 | 84776.5455 | 94936.0352 | ВК.500.360.1850.8ТП
ВК. | 500 | . | 360 | . | 1900 | . | 8 | ТП | 500 | 360 | 1900 | 49.5754 | 4481.4641 | 58237.2332 | 68643.0378 | 28486.3798 | 86723.6129 | 97129.4176 | ВК.500.360.1900.8ТП
ВК. | 500 | . | 360 | . | 1950 | . | 8 | ТП | 500 | 360 | 1950 | 50.9171 | 4626.0275 | 59749.0764 | 70402.2226 | 29089.8006 | 88838.8771 | 99492.0232 | ВК.500.360.1950.8ТП
ВК. | 500 | . | 360 | . | 2000 | . | 8 | ТП | 500 | 360 | 2000 | 52.2104 | 4770.5908 | 61344.0149 | 72333.0061 | 29944.5557 | 91288.5706 | 102277.5617 | ВК.500.360.2000.8ТП
ВК. | 500 | . | 360 | . | 2050 | . | 8 | ТП | 500 | 360 | 2050 | 53.3951 | 4915.1542 | 62687.6615 | 73922.9674 | 30547.9766 | 93235.638 | 104470.944 | ВК.500.360.2050.8ТП
ВК. | 500 | . | 360 | . | 2100 | . | 8 | ТП | 500 | 360 | 2100 | 54.5969 | 5059.7176 | 64031.308 | 75512.9288 | 31402.7316 | 95434.0396 | 106915.6604 | ВК.500.360.2100.8ТП
ВК. | 500 | . | 360 | . | 2150 | . | 8 | ТП | 500 | 360 | 2150 | 55.7816 | 5204.2809 | 65374.9546 | 77102.8903 | 32006.1525 | 97381.1071 | 109109.0428 | ВК.500.360.2150.8ТП
ВК. | 500 | . | 360 | . | 2200 | . | 8 | ТП | 500 | 360 | 2200 | 56.9833 | 5348.8443 | 66718.6012 | 78692.8517 | 32860.9075 | 99579.5087 | 111553.7592 | ВК.500.360.2200.8ТП
ВК. | 500 | . | 360 | . | 2250 | . | 8 | ТП | 500 | 360 | 2250 | 58.1681 | 5493.4076 | 68062.2478 | 80282.8131 | 33464.3284 | 101526.5761 | 113747.1414 | ВК.500.360.2250.8ТП
ВК. | 500 | . | 360 | . | 2300 | . | 8 | ТП | 500 | 360 | 2300 | 59.3528 | 5637.971 | 69405.8943 | 81872.7746 | 34067.7493 | 103473.6436 | 115940.5239 | ВК.500.360.2300.8ТП
ВК. | 500 | . | 360 | . | 2350 | . | 8 | ТП | 500 | 360 | 2350 | 60.5545 | 5782.5343 | 70749.5411 | 83462.736 | 34922.5043 | 105672.0453 | 118385.2402 | ВК.500.360.2350.8ТП
ВК. | 500 | . | 360 | . | 2400 | . | 8 | ТП | 500 | 360 | 2400 | 61.7392 | 5927.0977 | 72093.1877 | 85052.6973 | 35525.9252 | 107619.1128 | 120578.6225 | ВК.500.360.2400.8ТП
ВК. | 500 | . | 360 | . | 2450 | . | 8 | ТП | 500 | 360 | 2450 | 63.1766 | 6071.6611 | 74257.0259 | 87447.7694 | 36380.6802 | 110637.706 | 123828.4495 | ВК.500.360.2450.8ТП
ВК. | 500 | . | 360 | . | 2500 | . | 8 | ТП | 500 | 360 | 2500 | 64.3613 | 6216.2244 | 75600.6724 | 89037.7307 | 36984.1011 | 112584.7735 | 126021.8318 | ВК.500.360.2500.8ТП
ВК. | 500 | . | 360 | . | 2550 | . | 8 | ТП | 500 | 360 | 2550 | 65.563 | 6360.7878 | 76944.319 | 90627.6921 | 37838.8562 | 114783.1753 | 128466.5484 | ВК.500.360.2550.8ТП
ВК. | 500 | . | 360 | . | 2600 | . | 8 | ТП | 500 | 360 | 2600 | 66.7478 | 6505.3511 | 78287.9656 | 92217.6536 | 38442.2771 | 116730.2427 | 130659.9308 | ВК.500.360.2600.8ТП
ВК. | 500 | . | 360 | . | 2650 | . | 8 | ТП | 500 | 360 | 2650 | 67.9495 | 6649.9145 | 79631.6122 | 93807.615 | 39297.0321 | 118928.6443 | 133104.6472 | ВК.500.360.2650.8ТП
ВК. | 500 | . | 360 | . | 2700 | . | 8 | ТП | 500 | 360 | 2700 | 69.2912 | 6794.4779 | 81143.4554 | 95566.7999 | 39900.453 | 121043.9085 | 135467.2529 | ВК.500.360.2700.8ТП
ВК. | 500 | . | 360 | . | 2750 | . | 8 | ТП | 500 | 360 | 2750 | 70.4759 | 6939.0412 | 82487.102 | 97156.7612 | 40503.8739 | 122990.9759 | 137660.6352 | ВК.500.360.2750.8ТП
ВК. | 500 | . | 360 | . | 2800 | . | 8 | ТП | 500 | 360 | 2800 | 71.6777 | 7083.6046 | 83830.7486 | 98746.7226 | 41358.6289 | 125189.3775 | 140105.3516 | ВК.500.360.2800.8ТП
ВК. | 500 | . | 360 | . | 2850 | . | 8 | ТП | 500 | 360 | 2850 | 72.8624 | 7228.1679 | 85174.3952 | 100336.684 | 41962.0498 | 127136.445 | 142298.7338 | ВК.500.360.2850.8ТП
ВК. | 500 | . | 360 | . | 2900 | . | 8 | ТП | 500 | 360 | 2900 | 74.0641 | 7372.7313 | 86518.0417 | 101926.6455 | 42816.8048 | 129334.8466 | 144743.4504 | ВК.500.360.2900.8ТП
ВК. | 500 | . | 360 | . | 2950 | . | 8 | ТП | 500 | 360 | 2950 | 75.2488 | 7517.2946 | 87861.6883 | 103516.6069 | 43420.2257 | 131281.914 | 146936.8326 | ВК.500.360.2950.8ТП
ВК. | 500 | . | 360 | . | 3000 | . | 8 | ТП | 500 | 360 | 3000 | 76.4506 | 7661.858 | 90486.2565 | 105106.5683 | 44274.9807 | 134761.2372 | 149381.549 | ВК.500.360.3000.8ТП

## 600
Вернуться на главную страницу
Вернуться Калькулятор теплоотдач ВК
Артикул конвектора | [8 empty] | Размеры, мм и вес, кг |  |  |  | Теплоотдача при (95/85/20), Вт | Конвектор с корпусом из оцинкованной стали (ОЦ 1мм), крашеный в черный цвет, без решетки и рамки. | Конвектор с корпусом из нержавеющей стали (AISI 0,8мм), без решетки и окантовки. | Стоимость Решетки и рамки в составе конвектора. | Конвектор с корпусом из оцинкованной стали (ОЦ 1мм), крашеный в черный цвет, с алюминиевой решеткой и рамкой (либо окантовкой). | Конвектор с корпусом из нержавеющей стали (AISI 0,8мм), с алюминиевой решеткой и рамкой (либо окантовкой).
[9 empty] | Высота | Ширина | Длина | Вес изделия вместе с упаковкой, кг. |  | Цена руб. с НДС
Ширина конвектора 260 мм
Теплообменник 100х100 мм
ВК. | 600 | . | 260 | . | 600 | . | 4 | ТК | 600 | 260 | 600 | 14.7531 | 453.4791 | 16245.4831 | 19438.1613 | 8214.2785 | 24459.7616 | 27652.4399 | ВК.600.260.600.4ТК
ВК. | 600 | . | 260 | . | 650 | . | 4 | ТК | 600 | 260 | 650 | 15.7184 | 544.175 | 17104.7253 | 20498.5381 | 8684.7341 | 25789.4594 | 29183.2722 | ВК.600.260.650.4ТК
ВК. | 600 | . | 260 | . | 700 | . | 4 | ТК | 600 | 260 | 700 | 16.7008 | 634.8708 | 17963.9678 | 21558.9149 | 9406.5238 | 27370.4916 | 30965.4387 | ВК.600.260.700.4ТК
ВК. | 600 | . | 260 | . | 750 | . | 4 | ТК | 600 | 260 | 750 | 17.6662 | 725.5666 | 18823.2101 | 22619.2917 | 9876.9794 | 28700.1894 | 32496.271 | ВК.600.260.750.4ТК
ВК. | 600 | . | 260 | . | 800 | . | 4 | ТК | 600 | 260 | 800 | 18.6315 | 816.2625 | 19682.4523 | 23679.6684 | 10347.4349 | 30029.8873 | 34027.1033 | ВК.600.260.800.4ТК
ВК. | 600 | . | 260 | . | 850 | . | 4 | ТК | 600 | 260 | 850 | 19.6139 | 906.9583 | 20541.6948 | 24740.0452 | 11069.2246 | 31610.9194 | 35809.2698 | ВК.600.260.850.4ТК
ВК. | 600 | . | 260 | . | 900 | . | 4 | ТК | 600 | 260 | 900 | 20.5793 | 997.6541 | 21400.9371 | 25800.422 | 11539.6802 | 32940.6173 | 37340.1022 | ВК.600.260.900.4ТК
ВК. | 600 | . | 260 | . | 950 | . | 4 | ТК | 600 | 260 | 950 | 21.5617 | 1088.35 | 22260.1794 | 26860.7987 | 12261.4699 | 34521.6492 | 39122.2686 | ВК.600.260.950.4ТК
ВК. | 600 | . | 260 | . | 1000 | . | 4 | ТК | 600 | 260 | 1000 | 22.527 | 1179.0458 | 23119.4218 | 27921.1755 | 12731.9255 | 35851.3473 | 40653.101 | ВК.600.260.1000.4ТК
ВК. | 600 | . | 260 | . | 1050 | . | 4 | ТК | 600 | 260 | 1050 | 23.5094 | 1269.7416 | 23978.6641 | 28981.5523 | 13453.715 | 37432.3791 | 42435.2673 | ВК.600.260.1050.4ТК
ВК. | 600 | . | 260 | . | 1100 | . | 4 | ТК | 600 | 260 | 1100 | 24.4748 | 1360.4374 | 24837.9064 | 30041.9291 | 13924.1706 | 38762.0769 | 43966.0996 | ВК.600.260.1100.4ТК
ВК. | 600 | . | 260 | . | 1150 | . | 4 | ТК | 600 | 260 | 1150 | 25.4401 | 1451.1333 | 25697.1488 | 31102.3058 | 14394.6262 | 40091.7749 | 45496.932 | ВК.600.260.1150.4ТК
ВК. | 600 | . | 260 | . | 1200 | . | 4 | ТК | 600 | 260 | 1200 | 26.501 | 1541.8291 | 26640.4894 | 32247.2943 | 15116.4159 | 41756.9053 | 47363.7102 | ВК.600.260.1200.4ТК
ВК. | 600 | . | 260 | . | 1250 | . | 4 | ТК | 600 | 260 | 1250 | 27.4664 | 1632.5249 | 27499.7317 | 33307.6711 | 15586.8714 | 43086.6031 | 48894.5425 | ВК.600.260.1250.4ТК
ВК. | 600 | . | 260 | . | 1300 | . | 4 | ТК | 600 | 260 | 1300 | 28.4488 | 1723.2208 | 28358.974 | 34368.0479 | 16308.6611 | 44667.6351 | 50676.709 | ВК.600.260.1300.4ТК
ВК. | 600 | . | 260 | . | 1350 | . | 4 | ТК | 600 | 260 | 1350 | 29.4141 | 1813.9166 | 29218.2164 | 35428.4246 | 16779.1167 | 45997.3331 | 52207.5413 | ВК.600.260.1350.4ТК
ВК. | 600 | . | 260 | . | 1400 | . | 4 | ТК | 600 | 260 | 1400 | 30.3965 | 1904.6124 | 30077.4587 | 36488.8014 | 17500.9064 | 47578.3651 | 53989.7078 | ВК.600.260.1400.4ТК
ВК. | 600 | . | 260 | . | 1450 | . | 4 | ТК | 600 | 260 | 1450 | 31.3619 | 1995.3083 | 30936.701 | 37549.1782 | 17971.362 | 48908.063 | 55520.5401 | ВК.600.260.1450.4ТК
ВК. | 600 | . | 260 | . | 1500 | . | 4 | ТК | 600 | 260 | 1500 | 32.5102 | 2086.0041 | 32462.3012 | 39235.5414 | 18693.1517 | 51155.4529 | 57928.693 | ВК.600.260.1500.4ТК
ВК. | 600 | . | 260 | . | 1550 | . | 4 | ТК | 600 | 260 | 1550 | 33.4755 | 2176.6999 | 33321.5435 | 40295.9181 | 19163.6072 | 52485.1507 | 59459.5254 | ВК.600.260.1550.4ТК
ВК. | 600 | . | 260 | . | 1600 | . | 4 | ТК | 600 | 260 | 1600 | 34.4409 | 2267.3957 | 34180.7858 | 41356.2949 | 19634.0628 | 53814.8486 | 60990.3577 | ВК.600.260.1600.4ТК
ВК. | 600 | . | 260 | . | 1650 | . | 4 | ТК | 600 | 260 | 1650 | 35.4233 | 2358.0916 | 35040.0282 | 42416.6717 | 20355.8524 | 55395.8806 | 62772.524 | ВК.600.260.1650.4ТК
ВК. | 600 | . | 260 | . | 1700 | . | 4 | ТК | 600 | 260 | 1700 | 36.3886 | 2448.7874 | 35899.2705 | 43477.0484 | 20826.3079 | 56725.5784 | 64303.3564 | ВК.600.260.1700.4ТК
ВК. | 600 | . | 260 | . | 1750 | . | 4 | ТК | 600 | 260 | 1750 | 37.371 | 2539.4832 | 36758.5129 | 44537.4252 | 21548.0976 | 58306.6106 | 66085.5228 | ВК.600.260.1750.4ТК
ВК. | 600 | . | 260 | . | 1800 | . | 4 | ТК | 600 | 260 | 1800 | 38.3364 | 2630.1791 | 37617.7552 | 45597.802 | 22018.5532 | 59636.3084 | 67616.3552 | ВК.600.260.1800.4ТК
ВК. | 600 | . | 260 | . | 1850 | . | 4 | ТК | 600 | 260 | 1850 | 39.3188 | 2720.8749 | 38476.9975 | 46658.1788 | 22740.3429 | 61217.3404 | 69398.5217 | ВК.600.260.1850.4ТК
ВК. | 600 | . | 260 | . | 1900 | . | 4 | ТК | 600 | 260 | 1900 | 40.2841 | 2811.5707 | 39336.24 | 47718.5555 | 23210.7985 | 62547.0384 | 70929.354 | ВК.600.260.1900.4ТК
ВК. | 600 | . | 260 | . | 1950 | . | 4 | ТК | 600 | 260 | 1950 | 41.328 | 2902.2666 | 40279.5806 | 48863.544 | 23681.254 | 63960.8346 | 72544.798 | ВК.600.260.1950.4ТК
ВК. | 600 | . | 260 | . | 2000 | . | 4 | ТК | 600 | 260 | 2000 | 42.4019 | 2992.9624 | 41390.1148 | 50264.7428 | 24403.0438 | 65793.1585 | 74667.7866 | ВК.600.260.2000.4ТК
ВК. | 600 | . | 260 | . | 2050 | . | 4 | ТК | 600 | 260 | 2050 | 43.3673 | 3083.6582 | 42249.357 | 51325.1196 | 24873.4993 | 67122.8564 | 76198.6189 | ВК.600.260.2050.4ТК
ВК. | 600 | . | 260 | . | 2100 | . | 4 | ТК | 600 | 260 | 2100 | 44.3497 | 3174.354 | 43108.5993 | 52385.4963 | 25595.289 | 68703.8884 | 77980.7854 | ВК.600.260.2100.4ТК
ВК. | 600 | . | 260 | . | 2150 | . | 4 | ТК | 600 | 260 | 2150 | 45.315 | 3265.0499 | 43967.8418 | 53445.8731 | 26065.7446 | 70033.5864 | 79511.6177 | ВК.600.260.2150.4ТК
ВК. | 600 | . | 260 | . | 2200 | . | 4 | ТК | 600 | 260 | 2200 | 46.2974 | 3355.7457 | 44827.084 | 54506.2499 | 26787.5343 | 71614.6183 | 81293.7842 | ВК.600.260.2200.4ТК
ВК. | 600 | . | 260 | . | 2250 | . | 4 | ТК | 600 | 260 | 2250 | 47.2628 | 3446.4415 | 45686.3263 | 55566.6267 | 27257.9897 | 72944.316 | 82824.6164 | ВК.600.260.2250.4ТК
ВК. | 600 | . | 260 | . | 2300 | . | 4 | ТК | 600 | 260 | 2300 | 48.2281 | 3537.1374 | 46545.5688 | 56627.0034 | 27728.4453 | 74274.014 | 84355.4487 | ВК.600.260.2300.4ТК
ВК. | 600 | . | 260 | . | 2350 | . | 4 | ТК | 600 | 260 | 2350 | 49.2105 | 3627.8332 | 47404.8111 | 57687.3802 | 28450.235 | 75855.046 | 86137.6152 | ВК.600.260.2350.4ТК
ВК. | 600 | . | 260 | . | 2400 | . | 4 | ТК | 600 | 260 | 2400 | 50.1759 | 3718.529 | 48264.0533 | 58747.757 | 28920.6906 | 77184.7439 | 87668.4475 | ВК.600.260.2400.4ТК
ВК. | 600 | . | 260 | . | 2450 | . | 4 | ТК | 600 | 260 | 2450 | 51.3242 | 3809.2249 | 49789.6536 | 60434.1202 | 29642.4803 | 79432.1338 | 90076.6004 | ВК.600.260.2450.4ТК
ВК. | 600 | . | 260 | . | 2500 | . | 4 | ТК | 600 | 260 | 2500 | 52.2895 | 3899.9207 | 50648.8959 | 61494.4969 | 30112.9358 | 80761.8317 | 91607.4328 | ВК.600.260.2500.4ТК
ВК. | 600 | . | 260 | . | 2550 | . | 4 | ТК | 600 | 260 | 2550 | 53.2719 | 3990.6165 | 51508.1381 | 62554.8737 | 30834.7255 | 82342.8637 | 93389.5992 | ВК.600.260.2550.4ТК
ВК. | 600 | . | 260 | . | 2600 | . | 4 | ТК | 600 | 260 | 2600 | 54.2373 | 4081.3123 | 52367.3806 | 63615.2505 | 31305.1811 | 83672.5617 | 94920.4316 | ВК.600.260.2600.4ТК
ВК. | 600 | . | 260 | . | 2650 | . | 4 | ТК | 600 | 260 | 2650 | 55.2197 | 4172.0082 | 53226.6229 | 64675.6273 | 32026.9708 | 85253.5937 | 96702.5981 | ВК.600.260.2650.4ТК
ВК. | 600 | . | 260 | . | 2700 | . | 4 | ТК | 600 | 260 | 2700 | 56.2635 | 4262.704 | 54169.9635 | 65820.6157 | 32497.4264 | 86667.3898 | 98318.0421 | ВК.600.260.2700.4ТК
ВК. | 600 | . | 260 | . | 2750 | . | 4 | ТК | 600 | 260 | 2750 | 57.2289 | 4353.3998 | 55029.2058 | 66880.9925 | 32967.8819 | 87997.0877 | 99848.8744 | ВК.600.260.2750.4ТК
ВК. | 600 | . | 260 | . | 2800 | . | 4 | ТК | 600 | 260 | 2800 | 58.2113 | 4444.0957 | 55888.4482 | 67941.3693 | 33689.6715 | 89578.1197 | 101631.0408 | ВК.600.260.2800.4ТК
ВК. | 600 | . | 260 | . | 2850 | . | 4 | ТК | 600 | 260 | 2850 | 59.1766 | 4534.7915 | 56747.6905 | 69001.746 | 34160.1271 | 90907.8175 | 103161.8731 | ВК.600.260.2850.4ТК
ВК. | 600 | . | 260 | . | 2900 | . | 4 | ТК | 600 | 260 | 2900 | 60.159 | 4625.4873 | 57606.9328 | 70062.1228 | 34881.9168 | 92488.8495 | 104944.0396 | ВК.600.260.2900.4ТК
ВК. | 600 | . | 260 | . | 2950 | . | 4 | ТК | 600 | 260 | 2950 | 61.1244 | 4716.1832 | 58466.1752 | 71122.4996 | 35352.3723 | 93818.5475 | 106474.8719 | ВК.600.260.2950.4ТК
ВК. | 600 | . | 260 | . | 3000 | . | 4 | ТК | 600 | 260 | 3000 | 62.1068 | 4806.879 | 60606.3391 | 72182.8764 | 36074.162 | 96680.5011 | 108257.0384 | ВК.600.260.3000.4ТК
Ширина конвектора 300 мм
Теплообменник 100х100 мм
ВК. | 600 | . | 300 | . | 600 | . | 4 | ТК | 600 | 300 | 600 | 15.1219 | 485.6891 | 17057.7573 | 20604.451 | 8941.6715 | 25999.4288 | 29546.1225 | ВК.600.300.600.4ТК
ВК. | 600 | . | 300 | . | 650 | . | 4 | ТК | 600 | 300 | 650 | 16.1114 | 582.8269 | 17959.9616 | 21728.4504 | 9465.3132 | 27425.2748 | 31193.7636 | ВК.600.300.650.4ТК
ВК. | 600 | . | 300 | . | 700 | . | 4 | ТК | 600 | 300 | 700 | 17.1183 | 679.9648 | 18862.1661 | 22852.4498 | 10240.2891 | 29102.4552 | 33092.7389 | ВК.600.300.700.4ТК
ВК. | 600 | . | 300 | . | 750 | . | 4 | ТК | 600 | 300 | 750 | 18.1078 | 777.1026 | 19764.3706 | 23976.4492 | 10763.9307 | 30528.3013 | 34740.3799 | ВК.600.300.750.4ТК
ВК. | 600 | . | 300 | . | 800 | . | 4 | ТК | 600 | 300 | 800 | 19.0973 | 874.2404 | 20666.575 | 25100.4485 | 11287.5723 | 31954.1473 | 36388.0209 | ВК.600.300.800.4ТК
ВК. | 600 | . | 300 | . | 850 | . | 4 | ТК | 600 | 300 | 850 | 20.1043 | 971.3782 | 21568.7795 | 26224.4479 | 12062.5483 | 33631.3277 | 38286.9962 | ВК.600.300.850.4ТК
ВК. | 600 | . | 300 | . | 900 | . | 4 | ТК | 600 | 300 | 900 | 21.0937 | 1068.5161 | 22470.984 | 27348.4473 | 12586.1899 | 35057.1739 | 39934.6372 | ВК.600.300.900.4ТК
ВК. | 600 | . | 300 | . | 950 | . | 4 | ТК | 600 | 300 | 950 | 22.1007 | 1165.6539 | 23373.1883 | 28472.4467 | 13361.1657 | 36734.354 | 41833.6123 | ВК.600.300.950.4ТК
ВК. | 600 | . | 300 | . | 1000 | . | 4 | ТК | 600 | 300 | 1000 | 23.0902 | 1262.7917 | 24275.3928 | 29596.446 | 13884.8075 | 38160.2003 | 43481.2535 | ВК.600.300.1000.4ТК
ВК. | 600 | . | 300 | . | 1050 | . | 4 | ТК | 600 | 300 | 1050 | 24.0971 | 1359.9295 | 25177.5973 | 30720.4454 | 14659.7832 | 39837.3805 | 45380.2287 | ВК.600.300.1050.4ТК
ВК. | 600 | . | 300 | . | 1100 | . | 4 | ТК | 600 | 300 | 1100 | 25.0866 | 1457.0674 | 26079.8018 | 31844.4448 | 15183.425 | 41263.2268 | 47027.8698 | ВК.600.300.1100.4ТК
ВК. | 600 | . | 300 | . | 1150 | . | 4 | ТК | 600 | 300 | 1150 | 26.0761 | 1554.2052 | 26982.0062 | 32968.4442 | 15707.0666 | 42689.0728 | 48675.5108 | ВК.600.300.1150.4ТК
ВК. | 600 | . | 300 | . | 1200 | . | 4 | ТК | 600 | 300 | 1200 | 27.1635 | 1651.343 | 27972.5139 | 34182.132 | 16482.0424 | 44454.5563 | 50664.1744 | ВК.600.300.1200.4ТК
ВК. | 600 | . | 300 | . | 1250 | . | 4 | ТК | 600 | 300 | 1250 | 28.153 | 1748.4808 | 28874.7183 | 35306.1313 | 17005.6842 | 45880.4025 | 52311.8155 | ВК.600.300.1250.4ТК
ВК. | 600 | . | 300 | . | 1300 | . | 4 | ТК | 600 | 300 | 1300 | 29.16 | 1845.6186 | 29776.9228 | 36430.1307 | 17780.66 | 47557.5827 | 54210.7907 | ВК.600.300.1300.4ТК
ВК. | 600 | . | 300 | . | 1350 | . | 4 | ТК | 600 | 300 | 1350 | 30.1495 | 1942.7565 | 30679.1273 | 37554.1301 | 18304.3016 | 48983.4289 | 55858.4317 | ВК.600.300.1350.4ТК
ВК. | 600 | . | 300 | . | 1400 | . | 4 | ТК | 600 | 300 | 1400 | 31.1564 | 2039.8943 | 31581.3316 | 38678.1295 | 19079.2775 | 50660.6091 | 57757.407 | ВК.600.300.1400.4ТК
ВК. | 600 | . | 300 | . | 1450 | . | 4 | ТК | 600 | 300 | 1450 | 32.1459 | 2137.0321 | 32483.5361 | 39802.1289 | 19602.9192 | 52086.4553 | 59405.048 | ВК.600.300.1450.4ТК
ВК. | 600 | . | 300 | . | 1500 | . | 4 | ТК | 600 | 300 | 1500 | 33.3229 | 2234.1699 | 34085.4163 | 41589.6738 | 20377.8951 | 54463.3114 | 61967.5689 | ВК.600.300.1500.4ТК
ВК. | 600 | . | 300 | . | 1550 | . | 4 | ТК | 600 | 300 | 1550 | 34.3124 | 2331.3078 | 34987.6208 | 42713.6732 | 20901.5367 | 55889.1575 | 63615.2099 | ВК.600.300.1550.4ТК
ВК. | 600 | . | 300 | . | 1600 | . | 4 | ТК | 600 | 300 | 1600 | 35.3019 | 2428.4456 | 35889.8251 | 43837.6726 | 21425.1784 | 57315.0035 | 65262.8509 | ВК.600.300.1600.4ТК
ВК. | 600 | . | 300 | . | 1650 | . | 4 | ТК | 600 | 300 | 1650 | 36.3088 | 2525.5834 | 36792.0296 | 44961.672 | 22200.1543 | 58992.1839 | 67161.8262 | ВК.600.300.1650.4ТК
ВК. | 600 | . | 300 | . | 1700 | . | 4 | ТК | 600 | 300 | 1700 | 37.2983 | 2622.7212 | 37694.2341 | 46085.6713 | 22723.7959 | 60418.03 | 68809.4673 | ВК.600.300.1700.4ТК
ВК. | 600 | . | 300 | . | 1750 | . | 4 | ТК | 600 | 300 | 1750 | 38.3053 | 2719.8591 | 38596.4385 | 47209.6707 | 23498.7718 | 62095.2103 | 70708.4426 | ВК.600.300.1750.4ТК
ВК. | 600 | . | 300 | . | 1800 | . | 4 | ТК | 600 | 300 | 1800 | 39.2948 | 2816.9969 | 39498.643 | 48333.6701 | 24022.4135 | 63521.0564 | 72356.0836 | ВК.600.300.1800.4ТК
ВК. | 600 | . | 300 | . | 1850 | . | 4 | ТК | 600 | 300 | 1850 | 40.3017 | 2914.1347 | 40400.8475 | 49457.6695 | 24797.3892 | 65198.2367 | 74255.0587 | ВК.600.300.1850.4ТК
ВК. | 600 | . | 300 | . | 1900 | . | 4 | ТК | 600 | 300 | 1900 | 41.2912 | 3011.2725 | 41303.0518 | 50581.6689 | 25321.031 | 66624.0828 | 75902.6999 | ВК.600.300.1900.4ТК
ВК. | 600 | . | 300 | . | 1950 | . | 4 | ТК | 600 | 300 | 1950 | 42.3612 | 3108.4104 | 42293.5596 | 51795.3566 | 25844.6727 | 68138.2322 | 77640.0293 | ВК.600.300.1950.4ТК
ВК. | 600 | . | 300 | . | 2000 | . | 4 | ТК | 600 | 300 | 2000 | 43.462 | 3205.5482 | 43459.6204 | 53280.6274 | 26619.6484 | 70079.2688 | 79900.2758 | ВК.600.300.2000.4ТК
ВК. | 600 | . | 300 | . | 2050 | . | 4 | ТК | 600 | 300 | 2050 | 44.4515 | 3302.686 | 44361.8249 | 54404.6267 | 27143.2902 | 71505.1151 | 81547.917 | ВК.600.300.2050.4ТК
ВК. | 600 | . | 300 | . | 2100 | . | 4 | ТК | 600 | 300 | 2100 | 45.4584 | 3399.8238 | 45264.0294 | 55528.6261 | 27918.266 | 73182.2954 | 83446.8921 | ВК.600.300.2100.4ТК
ВК. | 600 | . | 300 | . | 2150 | . | 4 | ТК | 600 | 300 | 2150 | 46.4479 | 3496.9617 | 46166.2339 | 56652.6255 | 28441.9078 | 74608.1416 | 85094.5333 | ВК.600.300.2150.4ТК
ВК. | 600 | . | 300 | . | 2200 | . | 4 | ТК | 600 | 300 | 2200 | 47.4549 | 3594.0995 | 47068.4382 | 57776.6249 | 29216.8835 | 76285.3218 | 86993.5084 | ВК.600.300.2200.4ТК
ВК. | 600 | . | 300 | . | 2250 | . | 4 | ТК | 600 | 300 | 2250 | 48.4443 | 3691.2373 | 47970.6427 | 58900.6243 | 29740.5252 | 77711.1679 | 88641.1494 | ВК.600.300.2250.4ТК
ВК. | 600 | . | 300 | . | 2300 | . | 4 | ТК | 600 | 300 | 2300 | 49.4338 | 3788.3751 | 48872.8472 | 60024.6236 | 30264.167 | 79137.0142 | 90288.7906 | ВК.600.300.2300.4ТК
ВК. | 600 | . | 300 | . | 2350 | . | 4 | ТК | 600 | 300 | 2350 | 50.4408 | 3885.5129 | 49775.0516 | 61148.623 | 31039.1427 | 80814.1943 | 92187.7657 | ВК.600.300.2350.4ТК
ВК. | 600 | . | 300 | . | 2400 | . | 4 | ТК | 600 | 300 | 2400 | 51.4303 | 3982.6508 | 50677.2561 | 62272.6224 | 31562.7844 | 82240.0404 | 93835.4068 | ВК.600.300.2400.4ТК
ВК. | 600 | . | 300 | . | 2450 | . | 4 | ТК | 600 | 300 | 2450 | 52.6073 | 4079.7886 | 52279.1362 | 64060.1674 | 32337.7603 | 84616.8965 | 96397.9277 | ВК.600.300.2450.4ТК
ВК. | 600 | . | 300 | . | 2500 | . | 4 | ТК | 600 | 300 | 2500 | 53.5968 | 4176.9264 | 53181.3407 | 65184.1668 | 32861.4019 | 86042.7426 | 98045.5687 | ВК.600.300.2500.4ТК
ВК. | 600 | . | 300 | . | 2550 | . | 4 | ТК | 600 | 300 | 2550 | 54.6037 | 4274.0642 | 54083.5451 | 66308.1661 | 33636.3778 | 87719.9229 | 99944.544 | ВК.600.300.2550.4ТК
ВК. | 600 | . | 300 | . | 2600 | . | 4 | ТК | 600 | 300 | 2600 | 55.5932 | 4371.2021 | 54985.7496 | 67432.1655 | 34160.0195 | 89145.769 | 101592.185 | ВК.600.300.2600.4ТК
ВК. | 600 | . | 300 | . | 2650 | . | 4 | ТК | 600 | 300 | 2650 | 56.6002 | 4468.3399 | 55887.9541 | 68556.1649 | 34934.9952 | 90822.9493 | 103491.1601 | ВК.600.300.2650.4ТК
ВК. | 600 | . | 300 | . | 2700 | . | 4 | ТК | 600 | 300 | 2700 | 57.6701 | 4565.4777 | 56878.4617 | 69769.8527 | 35458.637 | 92337.0987 | 105228.4897 | ВК.600.300.2700.4ТК
ВК. | 600 | . | 300 | . | 2750 | . | 4 | ТК | 600 | 300 | 2750 | 58.6596 | 4662.6155 | 57780.6662 | 70893.852 | 35982.2787 | 93762.9448 | 106876.1307 | ВК.600.300.2750.4ТК
ВК. | 600 | . | 300 | . | 2800 | . | 4 | ТК | 600 | 300 | 2800 | 59.6666 | 4759.7534 | 58682.8705 | 72017.8514 | 36757.2544 | 95440.125 | 108775.1059 | ВК.600.300.2800.4ТК
ВК. | 600 | . | 300 | . | 2850 | . | 4 | ТК | 600 | 300 | 2850 | 60.6561 | 4856.8912 | 59585.075 | 73141.8508 | 37280.8962 | 96865.9712 | 110422.747 | ВК.600.300.2850.4ТК
ВК. | 600 | . | 300 | . | 2900 | . | 4 | ТК | 600 | 300 | 2900 | 61.663 | 4954.029 | 60487.2795 | 74265.8502 | 38055.872 | 98543.1515 | 112321.7222 | ВК.600.300.2900.4ТК
ВК. | 600 | . | 300 | . | 2950 | . | 4 | ТК | 600 | 300 | 2950 | 62.6525 | 5051.1668 | 61389.4839 | 75389.8496 | 38579.5138 | 99968.9976 | 113969.3633 | ВК.600.300.2950.4ТК
ВК. | 600 | . | 300 | . | 3000 | . | 4 | ТК | 600 | 300 | 3000 | 62.1068 | 5148.3047 | 63636.656 | 76513.8489 | 39354.4896 | 102991.1456 | 115868.3385 | ВК.600.300.3000.4ТК
Ширина конвектора 360 мм
Теплообменник 100х200 мм
ВК. | 600 | . | 360 | . | 600 | . | 8 | ТП | 600 | 360 | 600 | 22.5592 | 823.9719 | 22552.5664 | 26569.6962 | 10032.761 | 32585.3273 | 36602.4571 | ВК.600.360.600.8ТП
ВК. | 600 | . | 360 | . | 650 | . | 8 | ТП | 600 | 360 | 650 | 24.0283 | 988.7662 | 23916.0908 | 28179.6567 | 10636.1818 | 34552.2726 | 38815.8386 | ВК.600.360.650.8ТП
ВК. | 600 | . | 360 | . | 700 | . | 8 | ТП | 600 | 360 | 700 | 25.5184 | 1153.5606 | 25279.615 | 29789.6173 | 11490.9369 | 36770.5519 | 41280.5541 | ВК.600.360.700.8ТП
ВК. | 600 | . | 360 | . | 750 | . | 8 | ТП | 600 | 360 | 750 | 26.9875 | 1318.355 | 26643.1394 | 31399.5777 | 12094.3577 | 38737.4972 | 43493.9354 | ВК.600.360.750.8ТП
ВК. | 600 | . | 360 | . | 800 | . | 8 | ТП | 600 | 360 | 800 | 28.4565 | 1483.1493 | 28006.6637 | 33009.5382 | 12697.7786 | 40704.4423 | 45707.3168 | ВК.600.360.800.8ТП
ВК. | 600 | . | 360 | . | 850 | . | 8 | ТП | 600 | 360 | 850 | 29.9467 | 1647.9437 | 29370.1881 | 34619.4987 | 13552.5337 | 42922.7217 | 48172.0324 | ВК.600.360.850.8ТП
ВК. | 600 | . | 360 | . | 900 | . | 8 | ТП | 600 | 360 | 900 | 31.4157 | 1812.7381 | 30733.7123 | 36229.4593 | 14155.9545 | 44889.6668 | 50385.4138 | ВК.600.360.900.8ТП
ВК. | 600 | . | 360 | . | 950 | . | 8 | ТП | 600 | 360 | 950 | 32.9059 | 1977.5325 | 32097.2367 | 37839.4197 | 15010.7096 | 47107.9463 | 52850.1292 | ВК.600.360.950.8ТП
ВК. | 600 | . | 360 | . | 1000 | . | 8 | ТП | 600 | 360 | 1000 | 34.3749 | 2142.3268 | 33460.7611 | 39449.3802 | 15614.1304 | 49074.8916 | 55063.5107 | ВК.600.360.1000.8ТП
ВК. | 600 | . | 360 | . | 1050 | . | 8 | ТП | 600 | 360 | 1050 | 35.8651 | 2307.1212 | 34824.2854 | 41059.3408 | 16468.8855 | 51293.1708 | 57528.2262 | ВК.600.360.1050.8ТП
ВК. | 600 | . | 360 | . | 1100 | . | 8 | ТП | 600 | 360 | 1100 | 37.3341 | 2471.9156 | 36187.8098 | 42669.3013 | 17072.3063 | 53260.1161 | 59741.6077 | ВК.600.360.1100.8ТП
ВК. | 600 | . | 360 | . | 1150 | . | 8 | ТП | 600 | 360 | 1150 | 38.8032 | 2636.71 | 37551.334 | 44279.2617 | 17675.7272 | 55227.0612 | 61954.989 | ВК.600.360.1150.8ТП
ВК. | 600 | . | 360 | . | 1200 | . | 8 | ТП | 600 | 360 | 1200 | 40.488 | 2801.5043 | 39083.0549 | 46058.4458 | 18530.4824 | 57613.5373 | 64588.9282 | ВК.600.360.1200.8ТП
ВК. | 600 | . | 360 | . | 1250 | . | 8 | ТП | 600 | 360 | 1250 | 41.9571 | 2966.2987 | 40446.5793 | 47668.4062 | 19133.9033 | 59580.4826 | 66802.3095 | ВК.600.360.1250.8ТП
ВК. | 600 | . | 360 | . | 1300 | . | 8 | ТП | 600 | 360 | 1300 | 43.4472 | 3131.0931 | 41810.1036 | 49278.3667 | 19988.6583 | 61798.7619 | 69267.025 | ВК.600.360.1300.8ТП
ВК. | 600 | . | 360 | . | 1350 | . | 8 | ТП | 600 | 360 | 1350 | 44.9163 | 3295.8874 | 43173.628 | 50888.3273 | 20592.0792 | 63765.7072 | 71480.4065 | ВК.600.360.1350.8ТП
ВК. | 600 | . | 360 | . | 1400 | . | 8 | ТП | 600 | 360 | 1400 | 46.4064 | 3460.6818 | 44537.1524 | 52498.2877 | 21446.8342 | 65983.9866 | 73945.1219 | ВК.600.360.1400.8ТП
ВК. | 600 | . | 360 | . | 1450 | . | 8 | ТП | 600 | 360 | 1450 | 47.8755 | 3625.4762 | 45900.6766 | 54108.2482 | 22050.2551 | 67950.9317 | 76158.5033 | ВК.600.360.1450.8ТП
ВК. | 600 | . | 360 | . | 1500 | . | 8 | ТП | 600 | 360 | 1500 | 49.6578 | 3790.2706 | 48084.3925 | 56523.3193 | 22905.0101 | 70989.4026 | 79428.3294 | ВК.600.360.1500.8ТП
ВК. | 600 | . | 360 | . | 1550 | . | 8 | ТП | 600 | 360 | 1550 | 51.1269 | 3955.0649 | 49447.9169 | 58133.2798 | 23508.431 | 72956.3479 | 81641.7108 | ВК.600.360.1550.8ТП
ВК. | 600 | . | 360 | . | 1600 | . | 8 | ТП | 600 | 360 | 1600 | 52.5959 | 4119.8593 | 50811.4413 | 59743.2403 | 24111.8519 | 74923.2932 | 83855.0922 | ВК.600.360.1600.8ТП
ВК. | 600 | . | 360 | . | 1650 | . | 8 | ТП | 600 | 360 | 1650 | 54.0861 | 4284.6537 | 52174.9656 | 61353.2009 | 24966.6069 | 77141.5725 | 86319.8078 | ВК.600.360.1650.8ТП
ВК. | 600 | . | 360 | . | 1700 | . | 8 | ТП | 600 | 360 | 1700 | 55.5551 | 4449.448 | 53538.49 | 62963.1613 | 25570.0278 | 79108.5178 | 88533.1891 | ВК.600.360.1700.8ТП
ВК. | 600 | . | 360 | . | 1750 | . | 8 | ТП | 600 | 360 | 1750 | 57.0453 | 4614.2424 | 54902.0142 | 64573.1218 | 26424.7828 | 81326.797 | 90997.9047 | ВК.600.360.1750.8ТП
ВК. | 600 | . | 360 | . | 1800 | . | 8 | ТП | 600 | 360 | 1800 | 58.5143 | 4779.0368 | 56265.5386 | 66183.0824 | 27028.2037 | 83293.7423 | 93211.2861 | ВК.600.360.1800.8ТП
ВК. | 600 | . | 360 | . | 1850 | . | 8 | ТП | 600 | 360 | 1850 | 60.0045 | 4943.8312 | 57629.063 | 67793.0428 | 27882.9589 | 85512.0219 | 95676.0017 | ВК.600.360.1850.8ТП
ВК. | 600 | . | 360 | . | 1900 | . | 8 | ТП | 600 | 360 | 1900 | 61.4735 | 5108.6255 | 58992.5873 | 69403.0033 | 28486.3798 | 87478.967 | 97889.3831 | ВК.600.360.1900.8ТП
ВК. | 600 | . | 360 | . | 1950 | . | 8 | ТП | 600 | 360 | 1950 | 63.1372 | 5273.4199 | 60524.3082 | 71182.1872 | 29089.8006 | 89614.1088 | 100271.9879 | ВК.600.360.1950.8ТП
ВК. | 600 | . | 360 | . | 2000 | . | 8 | ТП | 600 | 360 | 2000 | 64.7409 | 5438.2143 | 62139.1245 | 73132.9698 | 29944.5557 | 92083.6802 | 103077.5254 | ВК.600.360.2000.8ТП
ВК. | 600 | . | 360 | . | 2050 | . | 8 | ТП | 600 | 360 | 2050 | 66.21 | 5603.0087 | 63502.6487 | 74742.9303 | 30547.9766 | 94050.6253 | 105290.9069 | ВК.600.360.2050.8ТП
ВК. | 600 | . | 360 | . | 2100 | . | 8 | ТП | 600 | 360 | 2100 | 67.7001 | 5767.803 | 64866.1731 | 76352.8908 | 31402.7316 | 96268.9047 | 107755.6224 | ВК.600.360.2100.8ТП
ВК. | 600 | . | 360 | . | 2150 | . | 8 | ТП | 600 | 360 | 2150 | 69.1692 | 5932.5974 | 66229.6974 | 77962.8514 | 32006.1525 | 98235.8499 | 109969.0039 | ВК.600.360.2150.8ТП
ВК. | 600 | . | 360 | . | 2200 | . | 8 | ТП | 600 | 360 | 2200 | 70.6593 | 6097.3918 | 67593.2218 | 79572.8118 | 32860.9075 | 100454.1293 | 112433.7193 | ВК.600.360.2200.8ТП
ВК. | 600 | . | 360 | . | 2250 | . | 8 | ТП | 600 | 360 | 2250 | 72.1284 | 6262.1861 | 68956.746 | 81182.7723 | 33464.3284 | 102421.0744 | 114647.1007 | ВК.600.360.2250.8ТП
ВК. | 600 | . | 360 | . | 2300 | . | 8 | ТП | 600 | 360 | 2300 | 73.5974 | 6426.9805 | 70320.2704 | 82792.7329 | 34067.7493 | 104388.0197 | 116860.4821 | ВК.600.360.2300.8ТП
ВК. | 600 | . | 360 | . | 2350 | . | 8 | ТП | 600 | 360 | 2350 | 75.0876 | 6591.7749 | 71683.7948 | 84402.6933 | 34922.5043 | 106606.2991 | 119325.1976 | ВК.600.360.2350.8ТП
ВК. | 600 | . | 360 | . | 2400 | . | 8 | ТП | 600 | 360 | 2400 | 76.5566 | 6756.5693 | 73047.3191 | 86012.6538 | 35525.9252 | 108573.2443 | 121538.579 | ВК.600.360.2400.8ТП
ВК. | 600 | . | 360 | . | 2450 | . | 8 | ТП | 600 | 360 | 2450 | 78.339 | 6921.3636 | 75231.035 | 88427.7249 | 36380.6802 | 111611.7152 | 124808.4051 | ВК.600.360.2450.8ТП
ВК. | 600 | . | 360 | . | 2500 | . | 8 | ТП | 600 | 360 | 2500 | 79.808 | 7086.158 | 76594.5594 | 90037.6854 | 36984.1011 | 113578.6604 | 127021.7865 | ВК.600.360.2500.8ТП
ВК. | 600 | . | 360 | . | 2550 | . | 8 | ТП | 600 | 360 | 2550 | 81.2982 | 7250.9524 | 77958.0838 | 91647.646 | 37838.8562 | 115796.94 | 129486.5022 | ВК.600.360.2550.8ТП
ВК. | 600 | . | 360 | . | 2600 | . | 8 | ТП | 600 | 360 | 2600 | 82.7672 | 7415.7467 | 79321.608 | 93257.6065 | 38442.2771 | 117763.8852 | 131699.8836 | ВК.600.360.2600.8ТП
ВК. | 600 | . | 360 | . | 2650 | . | 8 | ТП | 600 | 360 | 2650 | 84.2574 | 7580.5411 | 80685.1324 | 94867.5669 | 39297.0321 | 119982.1646 | 134164.5991 | ВК.600.360.2650.8ТП
ВК. | 600 | . | 360 | . | 2700 | . | 8 | ТП | 600 | 360 | 2700 | 85.9211 | 7745.3355 | 82216.8534 | 96646.7508 | 39900.453 | 122117.3064 | 136547.2038 | ВК.600.360.2700.8ТП
ВК. | 600 | . | 360 | . | 2750 | . | 8 | ТП | 600 | 360 | 2750 | 87.3901 | 7910.1299 | 83580.3776 | 98256.7113 | 40503.8739 | 124084.2515 | 138760.5853 | ВК.600.360.2750.8ТП
ВК. | 600 | . | 360 | . | 2800 | . | 8 | ТП | 600 | 360 | 2800 | 88.8803 | 8074.9242 | 84943.902 | 99866.6719 | 41358.6289 | 126302.5309 | 141225.3008 | ВК.600.360.2800.8ТП
ВК. | 600 | . | 360 | . | 2850 | . | 8 | ТП | 600 | 360 | 2850 | 90.3493 | 8239.7186 | 86307.4263 | 101476.6324 | 41962.0498 | 128269.4761 | 143438.6823 | ВК.600.360.2850.8ТП
ВК. | 600 | . | 360 | . | 2900 | . | 8 | ТП | 600 | 360 | 2900 | 91.8395 | 8404.513 | 87670.9507 | 103086.5928 | 42816.8048 | 130487.7555 | 145903.3977 | ВК.600.360.2900.8ТП
ВК. | 600 | . | 360 | . | 2950 | . | 8 | ТП | 600 | 360 | 2950 | 93.3086 | 8569.3073 | 89034.4751 | 104696.5534 | 43420.2257 | 132454.7008 | 148116.7791 | ВК.600.360.2950.8ТП
ВК. | 600 | . | 360 | . | 3000 | . | 8 | ТП | 600 | 360 | 3000 | 94.7987 | 8734.1017 | 91678.9209 | 106306.5139 | 44274.9807 | 135953.9017 | 150581.4947 | ВК.600.360.3000.8ТП

## ВК.МАХ.90
Вернуться на главную страницу
Вернуться Калькулятор теплоотдач ВК
Артикул конвектора | [8 empty] | Размеры, мм и вес, кг |  |  |  | Теплоотдача при (95/85/20), Вт | Конвектор с корпусом из оцинкованной стали (ОЦ 1мм), крашеный в черный цвет, без решетки и рамки. | Конвектор с корпусом из нержавеющей стали (AISI 0,8мм), без решетки и окантовки. | Стоимость Решетки и рамки в составе конвектора. | Конвектор с корпусом из оцинкованной стали (ОЦ 1мм), крашеный в черный цвет, с алюминиевой решеткой и рамкой (либо окантовкой). | Конвектор с корпусом из нержавеющей стали (AISI 0,8мм), с алюминиевой решеткой и рамкой (либо окантовкой).
[9 empty] | Высота | Ширина | Длина | Вес изделия вместе с упаковкой, кг. |  | Цена руб. с НДС
Ширина конвектора 200 мм
Теплообменник 65х130 мм
ВК.МАХ | 90 | . | 200 | . | 600 | . | 2 | ТГ | 90 | 200 | 600 | 6.3535 | 120.6 | 14601.8344 | 17349.7365 | 7123.1891 | 21725.0235 | 24472.9256 | ВК.МАХ.90.200.600.2ТГ
ВК.МАХ | 90 | . | 200 | . | 650 | . | 2 | ТГ | 90 | 200 | 650 | 6.8189 | 144.72 | 15266.1687 | 18155.7626 | 7513.8655 | 22780.0343 | 25669.6281 | ВК.МАХ.90.200.650.2ТГ
ВК.МАХ | 90 | . | 200 | . | 700 | . | 2 | ТГ | 90 | 200 | 700 | 7.2843 | 168.84 | 15930.503 | 18961.7885 | 8155.876 | 24086.379 | 27117.6645 | ВК.МАХ.90.200.700.2ТГ
ВК.МАХ | 90 | . | 200 | . | 750 | . | 2 | ТГ | 90 | 200 | 750 | 7.7498 | 192.96 | 16594.8375 | 19767.8145 | 8546.5523 | 25141.3898 | 28314.3669 | ВК.МАХ.90.200.750.2ТГ
ВК.МАХ | 90 | . | 200 | . | 800 | . | 2 | ТГ | 90 | 200 | 800 | 8.2152 | 217.08 | 17649.0225 | 20589.1435 | 8937.2286 | 26586.2511 | 29526.3721 | ВК.МАХ.90.200.800.2ТГ
ВК.МАХ | 90 | . | 200 | . | 850 | . | 2 | ТГ | 90 | 200 | 850 | 8.6806 | 241.2 | 18313.3569 | 21395.1694 | 9579.2391 | 27892.596 | 30974.4085 | ВК.МАХ.90.200.850.2ТГ
ВК.МАХ | 90 | . | 200 | . | 900 | . | 2 | ТГ | 90 | 200 | 900 | 9.1461 | 265.32 | 18977.6912 | 22201.1955 | 9969.9156 | 28947.6068 | 32171.111 | ВК.МАХ.90.200.900.2ТГ
ВК.МАХ | 90 | . | 200 | . | 950 | . | 2 | ТГ | 90 | 200 | 950 | 9.6115 | 289.44 | 19642.0255 | 23007.2216 | 10611.926 | 30253.9515 | 33619.1476 | ВК.МАХ.90.200.950.2ТГ
ВК.МАХ | 90 | . | 200 | . | 1000 | . | 2 | ТГ | 90 | 200 | 1000 | 10.155 | 313.56 | 20345.1679 | 23852.0557 | 11002.6023 | 31347.7702 | 34854.6581 | ВК.МАХ.90.200.1000.2ТГ
ВК.МАХ | 90 | . | 200 | . | 1050 | . | 2 | ТГ | 90 | 200 | 1050 | 10.6204 | 337.68 | 21009.5022 | 24658.0816 | 11644.6128 | 32654.115 | 36302.6944 | ВК.МАХ.90.200.1050.2ТГ
ВК.МАХ | 90 | . | 200 | . | 1100 | . | 2 | ТГ | 90 | 200 | 1100 | 11.0859 | 361.8 | 21673.8365 | 25464.1077 | 12035.2893 | 33709.1257 | 37499.397 | ВК.МАХ.90.200.1100.2ТГ
ВК.МАХ | 90 | . | 200 | . | 1150 | . | 2 | ТГ | 90 | 200 | 1150 | 11.5513 | 385.92 | 22338.1709 | 26270.1338 | 12425.9656 | 34764.1365 | 38696.0994 | ВК.МАХ.90.200.1150.2ТГ
ВК.МАХ | 90 | . | 200 | . | 1200 | . | 2 | ТГ | 90 | 200 | 1200 | 12.0167 | 410.04 | 23002.5052 | 27076.1597 | 13067.976 | 36070.4812 | 40144.1357 | ВК.МАХ.90.200.1200.2ТГ
ВК.МАХ | 90 | . | 200 | . | 1250 | . | 2 | ТГ | 90 | 200 | 1250 | 12.4822 | 434.16 | 23666.8395 | 27882.1858 | 13458.6523 | 37125.4918 | 41340.8381 | ВК.МАХ.90.200.1250.2ТГ
ВК.МАХ | 90 | . | 200 | . | 1300 | . | 2 | ТГ | 90 | 200 | 1300 | 12.9476 | 458.28 | 24331.1738 | 28688.2119 | 14100.6628 | 38431.8366 | 42788.8746 | ВК.МАХ.90.200.1300.2ТГ
ВК.МАХ | 90 | . | 200 | . | 1350 | . | 2 | ТГ | 90 | 200 | 1350 | 13.413 | 482.4 | 24995.5081 | 29494.2379 | 14491.3393 | 39486.8473 | 43985.5772 | ВК.МАХ.90.200.1350.2ТГ
ВК.МАХ | 90 | . | 200 | . | 1400 | . | 2 | ТГ | 90 | 200 | 1400 | 13.8785 | 506.52 | 25659.8425 | 30300.2638 | 15133.3497 | 40793.1922 | 45433.6136 | ВК.МАХ.90.200.1400.2ТГ
ВК.МАХ | 90 | . | 200 | . | 1450 | . | 2 | ТГ | 90 | 200 | 1450 | 14.3439 | 530.64 | 26324.1768 | 31106.2899 | 15524.026 | 41848.2028 | 46630.3159 | ВК.МАХ.90.200.1450.2ТГ
ВК.МАХ | 90 | . | 200 | . | 1500 | . | 2 | ТГ | 90 | 200 | 1500 | 15.0074 | 554.76 | 27605.2542 | 32643.0687 | 16166.0365 | 43771.2907 | 48809.1052 | ВК.МАХ.90.200.1500.2ТГ
ВК.МАХ | 90 | . | 200 | . | 1550 | . | 2 | ТГ | 90 | 200 | 1550 | 15.4728 | 578.88 | 28269.5887 | 33449.0948 | 16556.713 | 44826.3016 | 50005.8078 | ВК.МАХ.90.200.1550.2ТГ
ВК.МАХ | 90 | . | 200 | . | 1600 | . | 2 | ТГ | 90 | 200 | 1600 | 15.9382 | 603 | 28933.9229 | 34255.1207 | 16947.3893 | 45881.3122 | 51202.51 | ВК.МАХ.90.200.1600.2ТГ
ВК.МАХ | 90 | . | 200 | . | 1650 | . | 2 | ТГ | 90 | 200 | 1650 | 16.4037 | 627.12 | 29598.2572 | 35061.1468 | 17589.3997 | 47187.657 | 52650.5465 | ВК.МАХ.90.200.1650.2ТГ
ВК.МАХ | 90 | . | 200 | . | 1700 | . | 2 | ТГ | 90 | 200 | 1700 | 16.8691 | 651.24 | 30262.5915 | 35867.1729 | 17980.076 | 48242.6676 | 53847.2489 | ВК.МАХ.90.200.1700.2ТГ
ВК.МАХ | 90 | . | 200 | . | 1750 | . | 2 | ТГ | 90 | 200 | 1750 | 17.3345 | 675.36 | 30926.9258 | 36673.199 | 18622.0865 | 49549.0123 | 55295.2854 | ВК.МАХ.90.200.1750.2ТГ
ВК.МАХ | 90 | . | 200 | . | 1800 | . | 2 | ТГ | 90 | 200 | 1800 | 17.8 | 699.48 | 31591.2603 | 37479.2249 | 19012.763 | 50604.0232 | 56491.9878 | ВК.МАХ.90.200.1800.2ТГ
ВК.МАХ | 90 | . | 200 | . | 1850 | . | 2 | ТГ | 90 | 200 | 1850 | 18.2654 | 723.6 | 32255.5946 | 38285.2509 | 19654.7734 | 51910.368 | 57940.0244 | ВК.МАХ.90.200.1850.2ТГ
ВК.МАХ | 90 | . | 200 | . | 1900 | . | 2 | ТГ | 90 | 200 | 1900 | 18.7309 | 747.72 | 32919.9288 | 39091.277 | 20045.4497 | 52965.3786 | 59136.7267 | ВК.МАХ.90.200.1900.2ТГ
ВК.МАХ | 90 | . | 200 | . | 1950 | . | 2 | ТГ | 90 | 200 | 1950 | 19.1963 | 771.84 | 33584.2631 | 39897.3029 | 20436.1261 | 54020.3892 | 60333.429 | ВК.МАХ.90.200.1950.2ТГ
ВК.МАХ | 90 | . | 200 | . | 2000 | . | 2 | ТГ | 90 | 200 | 2000 | 19.7398 | 795.96 | 34719.4923 | 40854.7663 | 21078.1367 | 55797.629 | 61932.9029 | ВК.МАХ.90.200.2000.2ТГ
ВК.МАХ | 90 | . | 200 | . | 2050 | . | 2 | ТГ | 90 | 200 | 2050 | 20.2052 | 820.08 | 35383.8266 | 41660.7923 | 21468.813 | 56852.6396 | 63129.6053 | ВК.МАХ.90.200.2050.2ТГ
ВК.МАХ | 90 | . | 200 | . | 2100 | . | 2 | ТГ | 90 | 200 | 2100 | 20.6706 | 844.2 | 36048.1609 | 42466.8184 | 22110.8234 | 58158.9843 | 64577.6418 | ВК.МАХ.90.200.2100.2ТГ
ВК.МАХ | 90 | . | 200 | . | 2150 | . | 2 | ТГ | 90 | 200 | 2150 | 21.1361 | 868.32 | 36712.4954 | 43272.8443 | 22501.4997 | 59213.9951 | 65774.3441 | ВК.МАХ.90.200.2150.2ТГ
ВК.МАХ | 90 | . | 200 | . | 2200 | . | 2 | ТГ | 90 | 200 | 2200 | 21.6015 | 892.44 | 37376.8296 | 44078.8704 | 23143.5102 | 60520.3398 | 67222.3806 | ВК.МАХ.90.200.2200.2ТГ
ВК.МАХ | 90 | . | 200 | . | 2250 | . | 2 | ТГ | 90 | 200 | 2250 | 22.0669 | 916.56 | 38041.1639 | 44884.8965 | 23534.1867 | 61575.3506 | 68419.0831 | ВК.МАХ.90.200.2250.2ТГ
ВК.МАХ | 90 | . | 200 | . | 2300 | . | 2 | ТГ | 90 | 200 | 2300 | 22.5324 | 940.68 | 38705.4982 | 45690.9224 | 23924.863 | 62630.3612 | 69615.7854 | ВК.МАХ.90.200.2300.2ТГ
ВК.МАХ | 90 | . | 200 | . | 2350 | . | 2 | ТГ | 90 | 200 | 2350 | 22.9978 | 964.8 | 39369.8325 | 46496.9485 | 24566.8734 | 63936.706 | 71063.8219 | ВК.МАХ.90.200.2350.2ТГ
ВК.МАХ | 90 | . | 200 | . | 2400 | . | 2 | ТГ | 90 | 200 | 2400 | 23.4632 | 988.92 | 40034.1668 | 47302.9745 | 24957.5498 | 64991.7166 | 72260.5243 | ВК.МАХ.90.200.2400.2ТГ
ВК.МАХ | 90 | . | 200 | . | 2450 | . | 2 | ТГ | 90 | 200 | 2450 | 23.9287 | 1013.04 | 40698.5013 | 48109.0006 | 25599.5604 | 66298.0616 | 73708.561 | ВК.МАХ.90.200.2450.2ТГ
ВК.МАХ | 90 | . | 200 | . | 2500 | . | 2 | ТГ | 90 | 200 | 2500 | 24.5922 | 1037.16 | 41979.5787 | 49645.7794 | 25990.2367 | 67969.8153 | 75636.0161 | ВК.МАХ.90.200.2500.2ТГ
ВК.МАХ | 90 | . | 200 | . | 2550 | . | 2 | ТГ | 90 | 200 | 2550 | 25.0576 | 1061.28 | 43033.7638 | 50467.1082 | 26632.2471 | 69666.011 | 77099.3554 | ВК.МАХ.90.200.2550.2ТГ
ВК.МАХ | 90 | . | 200 | . | 2600 | . | 2 | ТГ | 90 | 200 | 2600 | 25.523 | 1085.4 | 43698.0981 | 51273.1343 | 27022.9234 | 70721.0216 | 78296.0578 | ВК.МАХ.90.200.2600.2ТГ
ВК.МАХ | 90 | . | 200 | . | 2650 | . | 2 | ТГ | 90 | 200 | 2650 | 25.9885 | 1109.52 | 44362.4324 | 52079.1604 | 27664.9339 | 72027.3663 | 79744.0943 | ВК.МАХ.90.200.2650.2ТГ
ВК.МАХ | 90 | . | 200 | . | 2700 | . | 2 | ТГ | 90 | 200 | 2700 | 26.4539 | 1133.64 | 45026.7668 | 52885.1865 | 28055.6104 | 73082.3772 | 80940.7968 | ВК.МАХ.90.200.2700.2ТГ
ВК.МАХ | 90 | . | 200 | . | 2750 | . | 2 | ТГ | 90 | 200 | 2750 | 26.9193 | 1157.76 | 45691.1011 | 53691.2124 | 28446.2867 | 74137.3878 | 82137.4991 | ВК.МАХ.90.200.2750.2ТГ
ВК.МАХ | 90 | . | 200 | . | 2800 | . | 2 | ТГ | 90 | 200 | 2800 | 27.3848 | 1181.88 | 46355.4354 | 54497.2384 | 29088.2971 | 75443.7326 | 83585.5356 | ВК.МАХ.90.200.2800.2ТГ
ВК.МАХ | 90 | . | 200 | . | 2850 | . | 2 | ТГ | 90 | 200 | 2850 | 27.8502 | 1206 | 47019.7697 | 55303.2645 | 29478.9735 | 76498.7432 | 84782.238 | ВК.МАХ.90.200.2850.2ТГ
ВК.МАХ | 90 | . | 200 | . | 2900 | . | 2 | ТГ | 90 | 200 | 2900 | 28.3156 | 1230.12 | 47684.104 | 56109.2904 | 30120.9839 | 77805.0879 | 86230.2744 | ВК.МАХ.90.200.2900.2ТГ
ВК.МАХ | 90 | . | 200 | . | 2950 | . | 2 | ТГ | 90 | 200 | 2950 | 28.7811 | 1254.24 | 48348.4385 | 56915.3165 | 30511.6604 | 78860.0988 | 87426.9769 | ВК.МАХ.90.200.2950.2ТГ
ВК.МАХ | 90 | . | 200 | . | 3000 | . | 2 | ТГ | 90 | 200 | 3000 | 29.4026 | 1278.36 | 49238.0311 | 57946.6009 | 31153.6708 | 80391.7019 | 89100.2718 | ВК.МАХ.90.200.3000.2ТГ
Ширина конвектора 260 мм
Теплообменник 65х130 мм
ВК.МАХ | 90 | . | 260 | . | 600 | . | 2 | ТГ | 90 | 260 | 600 | 7.4932 | 159.84 | 15470.8086 | 18786.0741 | 8214.2785 | 23685.0871 | 27000.3526 | ВК.МАХ.90.260.600.2ТГ
ВК.МАХ | 90 | . | 260 | . | 650 | . | 2 | ТГ | 90 | 260 | 650 | 8.0185 | 191.808 | 16167.1706 | 19646.5001 | 8684.7341 | 24851.9047 | 28331.2342 | ВК.МАХ.90.260.650.2ТГ
ВК.МАХ | 90 | . | 260 | . | 700 | . | 2 | ТГ | 90 | 260 | 700 | 8.5438 | 223.776 | 16863.5324 | 20506.926 | 9406.5238 | 26270.0562 | 29913.4498 | ВК.МАХ.90.260.700.2ТГ
ВК.МАХ | 90 | . | 260 | . | 750 | . | 2 | ТГ | 90 | 260 | 750 | 9.0691 | 255.744 | 17559.8942 | 21367.352 | 9876.9794 | 27436.8736 | 31244.3313 | ВК.МАХ.90.260.750.2ТГ
ВК.МАХ | 90 | . | 260 | . | 800 | . | 2 | ТГ | 90 | 260 | 800 | 9.5944 | 287.712 | 18648.3698 | 22243.0808 | 10347.4349 | 28995.8047 | 32590.5158 | ВК.МАХ.90.260.800.2ТГ
ВК.МАХ | 90 | . | 260 | . | 850 | . | 2 | ТГ | 90 | 260 | 850 | 10.1197 | 319.68 | 19344.7318 | 23103.5068 | 11069.2246 | 30413.9564 | 34172.7314 | ВК.МАХ.90.260.850.2ТГ
ВК.МАХ | 90 | . | 260 | . | 900 | . | 2 | ТГ | 90 | 260 | 900 | 10.645 | 351.648 | 20041.0936 | 23963.9328 | 11539.6802 | 31580.7738 | 35503.613 | ВК.МАХ.90.260.900.2ТГ
ВК.МАХ | 90 | . | 260 | . | 950 | . | 2 | ТГ | 90 | 260 | 950 | 11.1703 | 383.616 | 20737.4555 | 24824.3587 | 12261.4699 | 32998.9254 | 37085.8286 | ВК.МАХ.90.260.950.2ТГ
ВК.МАХ | 90 | . | 260 | . | 1000 | . | 2 | ТГ | 90 | 260 | 1000 | 11.797 | 415.584 | 21484.2678 | 25735.2352 | 12731.9255 | 34216.1933 | 38467.1607 | ВК.МАХ.90.260.1000.2ТГ
ВК.МАХ | 90 | . | 260 | . | 1050 | . | 2 | ТГ | 90 | 260 | 1050 | 12.3223 | 447.552 | 22180.6298 | 26595.6612 | 13453.715 | 35634.3448 | 40049.3762 | ВК.МАХ.90.260.1050.2ТГ
ВК.МАХ | 90 | . | 260 | . | 1100 | . | 2 | ТГ | 90 | 260 | 1100 | 12.8476 | 479.52 | 22876.9916 | 27456.0871 | 13924.1706 | 36801.1622 | 41380.2577 | ВК.МАХ.90.260.1100.2ТГ
ВК.МАХ | 90 | . | 260 | . | 1150 | . | 2 | ТГ | 90 | 260 | 1150 | 13.3729 | 511.488 | 23573.3535 | 28316.5131 | 14394.6262 | 37967.9796 | 42711.1392 | ВК.МАХ.90.260.1150.2ТГ
ВК.МАХ | 90 | . | 260 | . | 1200 | . | 2 | ТГ | 90 | 260 | 1200 | 13.8982 | 543.456 | 24269.7154 | 29176.9391 | 15116.4159 | 39386.1313 | 44293.3549 | ВК.МАХ.90.260.1200.2ТГ
ВК.МАХ | 90 | . | 260 | . | 1250 | . | 2 | ТГ | 90 | 260 | 1250 | 14.4235 | 575.424 | 24966.0773 | 30037.365 | 15586.8714 | 40552.9487 | 45624.2364 | ВК.МАХ.90.260.1250.2ТГ
ВК.МАХ | 90 | . | 260 | . | 1300 | . | 2 | ТГ | 90 | 260 | 1300 | 14.9488 | 607.392 | 25662.4391 | 30897.791 | 16308.6611 | 41971.1002 | 47206.4521 | ВК.МАХ.90.260.1300.2ТГ
ВК.МАХ | 90 | . | 260 | . | 1350 | . | 2 | ТГ | 90 | 260 | 1350 | 15.4741 | 639.36 | 26358.8009 | 31758.2169 | 16779.1167 | 43137.9176 | 48537.3336 | ВК.МАХ.90.260.1350.2ТГ
ВК.МАХ | 90 | . | 260 | . | 1400 | . | 2 | ТГ | 90 | 260 | 1400 | 15.9994 | 671.328 | 27055.1629 | 32618.6429 | 17500.9064 | 44556.0693 | 50119.5493 | ВК.МАХ.90.260.1400.2ТГ
ВК.МАХ | 90 | . | 260 | . | 1450 | . | 2 | ТГ | 90 | 260 | 1450 | 16.5247 | 703.296 | 27751.5248 | 33479.0689 | 17971.362 | 45722.8867 | 51450.4308 | ВК.МАХ.90.260.1450.2ТГ
ВК.МАХ | 90 | . | 260 | . | 1500 | . | 2 | ТГ | 90 | 260 | 1500 | 17.3082 | 735.264 | 29135.8087 | 35176.3274 | 18693.1517 | 47828.9604 | 53869.4791 | ВК.МАХ.90.260.1500.2ТГ
ВК.МАХ | 90 | . | 260 | . | 1550 | . | 2 | ТГ | 90 | 260 | 1550 | 17.8335 | 767.232 | 29832.1706 | 36036.7534 | 19163.6072 | 48995.7778 | 55200.3606 | ВК.МАХ.90.260.1550.2ТГ
ВК.МАХ | 90 | . | 260 | . | 1600 | . | 2 | ТГ | 90 | 260 | 1600 | 18.3588 | 799.2 | 30528.5324 | 36897.1793 | 19634.0628 | 50162.5952 | 56531.2422 | ВК.МАХ.90.260.1600.2ТГ
ВК.МАХ | 90 | . | 260 | . | 1650 | . | 2 | ТГ | 90 | 260 | 1650 | 18.8841 | 831.168 | 31224.8944 | 37757.6053 | 20355.8524 | 51580.7468 | 58113.4577 | ВК.МАХ.90.260.1650.2ТГ
ВК.МАХ | 90 | . | 260 | . | 1700 | . | 2 | ТГ | 90 | 260 | 1700 | 19.4094 | 863.136 | 31921.2562 | 38618.0313 | 20826.3079 | 52747.5642 | 59444.3392 | ВК.МАХ.90.260.1700.2ТГ
ВК.МАХ | 90 | . | 260 | . | 1750 | . | 2 | ТГ | 90 | 260 | 1750 | 19.9347 | 895.104 | 32617.6181 | 39478.4572 | 21548.0976 | 54165.7157 | 61026.5549 | ВК.МАХ.90.260.1750.2ТГ
ВК.МАХ | 90 | . | 260 | . | 1800 | . | 2 | ТГ | 90 | 260 | 1800 | 20.46 | 927.072 | 33313.9801 | 40338.8832 | 22018.5532 | 55332.5333 | 62357.4364 | ВК.МАХ.90.260.1800.2ТГ
ВК.МАХ | 90 | . | 260 | . | 1850 | . | 2 | ТГ | 90 | 260 | 1850 | 20.9853 | 959.04 | 34010.3419 | 41199.3092 | 22740.3429 | 56750.6848 | 63939.6521 | ВК.МАХ.90.260.1850.2ТГ
ВК.МАХ | 90 | . | 260 | . | 1900 | . | 2 | ТГ | 90 | 260 | 1900 | 21.5106 | 991.008 | 34706.7037 | 42059.7351 | 23210.7985 | 57917.5022 | 65270.5336 | ВК.МАХ.90.260.1900.2ТГ
ВК.МАХ | 90 | . | 260 | . | 1950 | . | 2 | ТГ | 90 | 260 | 1950 | 22.0359 | 1022.976 | 35403.0657 | 42920.1611 | 23681.254 | 59084.3198 | 66601.4151 | ВК.МАХ.90.260.1950.2ТГ
ВК.МАХ | 90 | . | 260 | . | 2000 | . | 2 | ТГ | 90 | 260 | 2000 | 22.6626 | 1054.944 | 36584.2277 | 43943.6667 | 24403.0438 | 60987.2715 | 68346.7105 | ВК.МАХ.90.260.2000.2ТГ
ВК.МАХ | 90 | . | 260 | . | 2050 | . | 2 | ТГ | 90 | 260 | 2050 | 23.1879 | 1086.912 | 37280.5896 | 44804.0927 | 24873.4993 | 62154.0889 | 69677.592 | ВК.МАХ.90.260.2050.2ТГ
ВК.МАХ | 90 | . | 260 | . | 2100 | . | 2 | ТГ | 90 | 260 | 2100 | 23.7132 | 1118.88 | 37976.9514 | 45664.5187 | 25595.289 | 63572.2404 | 71259.8077 | ВК.МАХ.90.260.2100.2ТГ
ВК.МАХ | 90 | . | 260 | . | 2150 | . | 2 | ТГ | 90 | 260 | 2150 | 24.2385 | 1150.848 | 38673.3134 | 46524.9446 | 26065.7446 | 64739.058 | 72590.6892 | ВК.МАХ.90.260.2150.2ТГ
ВК.МАХ | 90 | . | 260 | . | 2200 | . | 2 | ТГ | 90 | 260 | 2200 | 24.7638 | 1182.816 | 39369.6752 | 47385.3706 | 26787.5343 | 66157.2095 | 74172.9049 | ВК.МАХ.90.260.2200.2ТГ
ВК.МАХ | 90 | . | 260 | . | 2250 | . | 2 | ТГ | 90 | 260 | 2250 | 25.2891 | 1214.784 | 40066.037 | 48245.7965 | 27257.9897 | 67324.0268 | 75503.7863 | ВК.МАХ.90.260.2250.2ТГ
ВК.МАХ | 90 | . | 260 | . | 2300 | . | 2 | ТГ | 90 | 260 | 2300 | 25.8144 | 1246.752 | 40762.3989 | 49106.2225 | 27728.4453 | 68490.8442 | 76834.6678 | ВК.МАХ.90.260.2300.2ТГ
ВК.МАХ | 90 | . | 260 | . | 2350 | . | 2 | ТГ | 90 | 260 | 2350 | 26.3397 | 1278.72 | 41458.7609 | 49966.6485 | 28450.235 | 69908.9958 | 78416.8835 | ВК.МАХ.90.260.2350.2ТГ
ВК.МАХ | 90 | . | 260 | . | 2400 | . | 2 | ТГ | 90 | 260 | 2400 | 26.865 | 1310.688 | 42155.1227 | 50827.0744 | 28920.6906 | 71075.8132 | 79747.765 | ВК.МАХ.90.260.2400.2ТГ
ВК.МАХ | 90 | . | 260 | . | 2450 | . | 2 | ТГ | 90 | 260 | 2450 | 27.3903 | 1342.656 | 42851.4845 | 51687.5004 | 29642.4803 | 72493.9648 | 81329.9807 | ВК.МАХ.90.260.2450.2ТГ
ВК.МАХ | 90 | . | 260 | . | 2500 | . | 2 | ТГ | 90 | 260 | 2500 | 28.1738 | 1374.624 | 44235.7685 | 53384.759 | 30112.9358 | 74348.7043 | 83497.6948 | ВК.МАХ.90.260.2500.2ТГ
ВК.МАХ | 90 | . | 260 | . | 2550 | . | 2 | ТГ | 90 | 260 | 2550 | 28.6991 | 1406.592 | 45324.2441 | 54260.4878 | 30834.7255 | 76158.9696 | 85095.2133 | ВК.МАХ.90.260.2550.2ТГ
ВК.МАХ | 90 | . | 260 | . | 2600 | . | 2 | ТГ | 90 | 260 | 2600 | 29.2244 | 1438.56 | 46020.606 | 55120.9138 | 31305.1811 | 77325.7871 | 86426.0949 | ВК.МАХ.90.260.2600.2ТГ
ВК.МАХ | 90 | . | 260 | . | 2650 | . | 2 | ТГ | 90 | 260 | 2650 | 29.7497 | 1470.528 | 46716.9679 | 55981.3397 | 32026.9708 | 78743.9387 | 88008.3105 | ВК.МАХ.90.260.2650.2ТГ
ВК.МАХ | 90 | . | 260 | . | 2700 | . | 2 | ТГ | 90 | 260 | 2700 | 30.275 | 1502.496 | 47413.3297 | 56841.7657 | 32497.4264 | 79910.7561 | 89339.1921 | ВК.МАХ.90.260.2700.2ТГ
ВК.МАХ | 90 | . | 260 | . | 2750 | . | 2 | ТГ | 90 | 260 | 2750 | 30.8003 | 1534.464 | 48109.6915 | 57702.1916 | 32967.8819 | 81077.5735 | 90670.0736 | ВК.МАХ.90.260.2750.2ТГ
ВК.МАХ | 90 | . | 260 | . | 2800 | . | 2 | ТГ | 90 | 260 | 2800 | 31.3256 | 1566.432 | 48806.0535 | 58562.6176 | 33689.6715 | 82495.725 | 92252.2891 | ВК.МАХ.90.260.2800.2ТГ
ВК.МАХ | 90 | . | 260 | . | 2850 | . | 2 | ТГ | 90 | 260 | 2850 | 31.8509 | 1598.4 | 49502.4154 | 59423.0436 | 34160.1271 | 83662.5424 | 93583.1706 | ВК.МАХ.90.260.2850.2ТГ
ВК.МАХ | 90 | . | 260 | . | 2900 | . | 2 | ТГ | 90 | 260 | 2900 | 32.3762 | 1630.368 | 50198.7772 | 60283.4695 | 34881.9168 | 85080.694 | 95165.3863 | ВК.МАХ.90.260.2900.2ТГ
ВК.МАХ | 90 | . | 260 | . | 2950 | . | 2 | ТГ | 90 | 260 | 2950 | 32.9015 | 1662.336 | 50895.1392 | 61143.8955 | 35352.3723 | 86247.5115 | 96496.2678 | ВК.МАХ.90.260.2950.2ТГ
ВК.МАХ | 90 | . | 260 | . | 3000 | . | 2 | ТГ | 90 | 260 | 3000 | 33.6297 | 1694.304 | 51840.0442 | 62252.8647 | 36074.162 | 87914.2062 | 98327.0267 | ВК.МАХ.90.260.3000.2ТГ
Ширина конвектора 300 мм
Теплообменник 65х130 мм
ВК.МАХ | 90 | . | 300 | . | 600 | . | 2 | ТГ | 90 | 300 | 600 | 8.253 | 179.5351 | 16029.7209 | 19723.2287 | 8941.6715 | 24971.3924 | 28664.9002 | ВК.МАХ.90.300.600.2ТГ
ВК.МАХ | 90 | . | 300 | . | 650 | . | 2 | ТГ | 90 | 300 | 650 | 8.8182 | 215.4421 | 16747.4345 | 20619.9213 | 9465.3132 | 26212.7477 | 30085.2344 | ВК.МАХ.90.300.650.2ТГ
ВК.МАХ | 90 | . | 300 | . | 700 | . | 2 | ТГ | 90 | 300 | 700 | 9.3834 | 251.3491 | 17465.1482 | 21516.6138 | 10240.2891 | 27705.4372 | 31756.9029 | ВК.МАХ.90.300.700.2ТГ
ВК.МАХ | 90 | . | 300 | . | 750 | . | 2 | ТГ | 90 | 300 | 750 | 9.9486 | 287.2562 | 18182.8617 | 22413.3064 | 10763.9307 | 28946.7924 | 33177.2371 | ВК.МАХ.90.300.750.2ТГ
ВК.МАХ | 90 | . | 300 | . | 800 | . | 2 | ТГ | 90 | 300 | 800 | 10.5138 | 323.1632 | 19294.1976 | 23325.3019 | 11287.5723 | 30581.7699 | 34612.8743 | ВК.МАХ.90.300.800.2ТГ
ВК.МАХ | 90 | . | 300 | . | 850 | . | 2 | ТГ | 90 | 300 | 850 | 11.079 | 359.0702 | 20011.9112 | 24221.9945 | 12062.5483 | 32074.4595 | 36284.5428 | ВК.МАХ.90.300.850.2ТГ
ВК.МАХ | 90 | . | 300 | . | 900 | . | 2 | ТГ | 90 | 300 | 900 | 11.6442 | 394.9772 | 20729.6247 | 25118.6871 | 12586.1899 | 33315.8146 | 37704.877 | ВК.МАХ.90.300.900.2ТГ
ВК.МАХ | 90 | . | 300 | . | 950 | . | 2 | ТГ | 90 | 300 | 950 | 12.2094 | 430.8842 | 21447.3383 | 26015.3796 | 13361.1657 | 34808.504 | 39376.5453 | ВК.МАХ.90.300.950.2ТГ
ВК.МАХ | 90 | . | 300 | . | 1000 | . | 2 | ТГ | 90 | 300 | 1000 | 12.8917 | 466.7913 | 22223.2641 | 26970.2843 | 13884.8075 | 36108.0715 | 40855.0918 | ВК.МАХ.90.300.1000.2ТГ
ВК.МАХ | 90 | . | 300 | . | 1050 | . | 2 | ТГ | 90 | 300 | 1050 | 13.4569 | 502.6983 | 22940.9775 | 27866.977 | 14659.7832 | 37600.7608 | 42526.7602 | ВК.МАХ.90.300.1050.2ТГ
ВК.МАХ | 90 | . | 300 | . | 1100 | . | 2 | ТГ | 90 | 300 | 1100 | 14.0221 | 538.6053 | 23658.6912 | 28763.6696 | 15183.425 | 38842.1162 | 43947.0946 | ВК.МАХ.90.300.1100.2ТГ
ВК.МАХ | 90 | . | 300 | . | 1150 | . | 2 | ТГ | 90 | 300 | 1150 | 14.5873 | 574.5123 | 24376.4048 | 29660.3621 | 15707.0666 | 40083.4715 | 45367.4288 | ВК.МАХ.90.300.1150.2ТГ
ВК.МАХ | 90 | . | 300 | . | 1200 | . | 2 | ТГ | 90 | 300 | 1200 | 15.1525 | 610.4193 | 25094.1183 | 30557.0547 | 16482.0424 | 41576.1607 | 47039.0971 | ВК.МАХ.90.300.1200.2ТГ
ВК.МАХ | 90 | . | 300 | . | 1250 | . | 2 | ТГ | 90 | 300 | 1250 | 15.7177 | 646.3264 | 25811.8319 | 31453.7472 | 17005.6842 | 42817.5161 | 48459.4314 | ВК.МАХ.90.300.1250.2ТГ
ВК.МАХ | 90 | . | 300 | . | 1300 | . | 2 | ТГ | 90 | 300 | 1300 | 16.2829 | 682.2334 | 26529.5455 | 32350.4399 | 17780.66 | 44310.2055 | 50131.0999 | ВК.МАХ.90.300.1300.2ТГ
ВК.МАХ | 90 | . | 300 | . | 1350 | . | 2 | ТГ | 90 | 300 | 1350 | 16.8481 | 718.1404 | 27247.259 | 33247.1325 | 18304.3016 | 45551.5606 | 51551.4341 | ВК.МАХ.90.300.1350.2ТГ
ВК.МАХ | 90 | . | 300 | . | 1400 | . | 2 | ТГ | 90 | 300 | 1400 | 17.4133 | 754.0474 | 27964.9727 | 34143.8251 | 19079.2775 | 47044.2502 | 53223.1026 | ВК.МАХ.90.300.1400.2ТГ
ВК.МАХ | 90 | . | 300 | . | 1450 | . | 2 | ТГ | 90 | 300 | 1450 | 17.9786 | 789.9544 | 28682.6863 | 35040.5176 | 19602.9192 | 48285.6055 | 54643.4368 | ВК.МАХ.90.300.1450.2ТГ
ВК.МАХ | 90 | . | 300 | . | 1500 | . | 2 | ТГ | 90 | 300 | 1500 | 18.8421 | 825.8615 | 30125.5726 | 36834.5607 | 20377.8951 | 50503.4677 | 57212.4558 | ВК.МАХ.90.300.1500.2ТГ
ВК.МАХ | 90 | . | 300 | . | 1550 | . | 2 | ТГ | 90 | 300 | 1550 | 19.4073 | 861.7685 | 30843.2863 | 37731.2533 | 20901.5367 | 51744.823 | 58632.79 | ВК.МАХ.90.300.1550.2ТГ
ВК.МАХ | 90 | . | 300 | . | 1600 | . | 2 | ТГ | 90 | 300 | 1600 | 19.9725 | 897.6755 | 31560.9997 | 38627.946 | 21425.1784 | 52986.1781 | 60053.1244 | ВК.МАХ.90.300.1600.2ТГ
ВК.МАХ | 90 | . | 300 | . | 1650 | . | 2 | ТГ | 90 | 300 | 1650 | 20.5377 | 933.5825 | 32278.7134 | 39524.6386 | 22200.1543 | 54478.8676 | 61724.7928 | ВК.МАХ.90.300.1650.2ТГ
ВК.МАХ | 90 | . | 300 | . | 1700 | . | 2 | ТГ | 90 | 300 | 1700 | 21.1029 | 969.4895 | 32996.427 | 40421.3311 | 22723.7959 | 55720.2229 | 63145.127 | ВК.МАХ.90.300.1700.2ТГ
ВК.МАХ | 90 | . | 300 | . | 1750 | . | 2 | ТГ | 90 | 300 | 1750 | 21.6681 | 1005.3966 | 33714.1405 | 41318.0237 | 23498.7718 | 57212.9123 | 64816.7955 | ВК.МАХ.90.300.1750.2ТГ
ВК.МАХ | 90 | . | 300 | . | 1800 | . | 2 | ТГ | 90 | 300 | 1800 | 22.2333 | 1041.3036 | 34431.8541 | 42214.7162 | 24022.4135 | 58454.2676 | 66237.1297 | ВК.МАХ.90.300.1800.2ТГ
ВК.МАХ | 90 | . | 300 | . | 1850 | . | 2 | ТГ | 90 | 300 | 1850 | 22.7985 | 1077.2106 | 35149.5677 | 43111.4089 | 24797.3892 | 59946.957 | 67908.7982 | ВК.МАХ.90.300.1850.2ТГ
ВК.МАХ | 90 | . | 300 | . | 1900 | . | 2 | ТГ | 90 | 300 | 1900 | 23.3637 | 1113.1176 | 35867.2812 | 44008.1015 | 25321.031 | 61188.3122 | 69329.1325 | ВК.МАХ.90.300.1900.2ТГ
ВК.МАХ | 90 | . | 300 | . | 1950 | . | 2 | ТГ | 90 | 300 | 1950 | 23.9289 | 1149.0246 | 36584.9949 | 44904.794 | 25844.6727 | 62429.6675 | 70749.4667 | ВК.МАХ.90.300.1950.2ТГ
ВК.МАХ | 90 | . | 300 | . | 2000 | . | 2 | ТГ | 90 | 300 | 2000 | 24.6112 | 1184.9317 | 37796.7788 | 45972.3279 | 26619.6484 | 64416.4273 | 72591.9763 | ВК.МАХ.90.300.2000.2ТГ
ВК.МАХ | 90 | . | 300 | . | 2050 | . | 2 | ТГ | 90 | 300 | 2050 | 25.1764 | 1220.8387 | 38514.4923 | 46869.0205 | 27143.2902 | 65657.7825 | 74012.3107 | ВК.МАХ.90.300.2050.2ТГ
ВК.МАХ | 90 | . | 300 | . | 2100 | . | 2 | ТГ | 90 | 300 | 2100 | 25.7416 | 1256.7457 | 39232.2059 | 47765.7132 | 27918.266 | 67150.4719 | 75683.9792 | ВК.МАХ.90.300.2100.2ТГ
ВК.МАХ | 90 | . | 300 | . | 2150 | . | 2 | ТГ | 90 | 300 | 2150 | 26.3068 | 1292.6527 | 39949.9196 | 48662.4057 | 28441.9078 | 68391.8273 | 77104.3135 | ВК.МАХ.90.300.2150.2ТГ
ВК.МАХ | 90 | . | 300 | . | 2200 | . | 2 | ТГ | 90 | 300 | 2200 | 26.872 | 1328.5597 | 40667.6332 | 49559.0983 | 29216.8835 | 69884.5168 | 78775.9818 | ВК.МАХ.90.300.2200.2ТГ
ВК.МАХ | 90 | . | 300 | . | 2250 | . | 2 | ТГ | 90 | 300 | 2250 | 27.4372 | 1364.4668 | 41385.3467 | 50455.7908 | 29740.5252 | 71125.8719 | 80196.316 | ВК.МАХ.90.300.2250.2ТГ
ВК.МАХ | 90 | . | 300 | . | 2300 | . | 2 | ТГ | 90 | 300 | 2300 | 28.0024 | 1400.3738 | 42103.0603 | 51352.4834 | 30264.167 | 72367.2273 | 81616.6504 | ВК.МАХ.90.300.2300.2ТГ
ВК.МАХ | 90 | . | 300 | . | 2350 | . | 2 | ТГ | 90 | 300 | 2350 | 28.5676 | 1436.2808 | 42820.774 | 52249.1761 | 31039.1427 | 73859.9167 | 83288.3188 | ВК.МАХ.90.300.2350.2ТГ
ВК.МАХ | 90 | . | 300 | . | 2400 | . | 2 | ТГ | 90 | 300 | 2400 | 29.1328 | 1472.1878 | 43538.4874 | 53145.8687 | 31562.7844 | 75101.2718 | 84708.653 | ВК.МАХ.90.300.2400.2ТГ
ВК.МАХ | 90 | . | 300 | . | 2450 | . | 2 | ТГ | 90 | 300 | 2450 | 29.698 | 1508.0948 | 44256.2011 | 54042.5612 | 32337.7603 | 76593.9613 | 86380.3215 | ВК.МАХ.90.300.2450.2ТГ
ВК.МАХ | 90 | . | 300 | . | 2500 | . | 2 | ТГ | 90 | 300 | 2500 | 30.5615 | 1544.0019 | 45699.0874 | 55836.6043 | 32861.4019 | 78560.4893 | 88698.0063 | ВК.МАХ.90.300.2500.2ТГ
ВК.МАХ | 90 | . | 300 | . | 2550 | . | 2 | ТГ | 90 | 300 | 2550 | 31.1267 | 1579.9089 | 46810.4233 | 56748.5998 | 33636.3778 | 80446.8012 | 90384.9776 | ВК.МАХ.90.300.2550.2ТГ
ВК.МАХ | 90 | . | 300 | . | 2600 | . | 2 | ТГ | 90 | 300 | 2600 | 31.6919 | 1615.8159 | 47528.1368 | 57645.2923 | 34160.0195 | 81688.1563 | 91805.3118 | ВК.МАХ.90.300.2600.2ТГ
ВК.МАХ | 90 | . | 300 | . | 2650 | . | 2 | ТГ | 90 | 300 | 2650 | 32.2572 | 1651.7229 | 48245.8504 | 58541.985 | 34934.9952 | 83180.8457 | 93476.9803 | ВК.МАХ.90.300.2650.2ТГ
ВК.МАХ | 90 | . | 300 | . | 2700 | . | 2 | ТГ | 90 | 300 | 2700 | 32.8224 | 1687.6299 | 48963.564 | 59438.6776 | 35458.637 | 84422.2011 | 94897.3146 | ВК.МАХ.90.300.2700.2ТГ
ВК.МАХ | 90 | . | 300 | . | 2750 | . | 2 | ТГ | 90 | 300 | 2750 | 33.3876 | 1723.537 | 49681.2775 | 60335.3702 | 35982.2787 | 85663.5562 | 96317.6488 | ВК.МАХ.90.300.2750.2ТГ
ВК.МАХ | 90 | . | 300 | . | 2800 | . | 2 | ТГ | 90 | 300 | 2800 | 33.9528 | 1759.444 | 50398.9912 | 61232.0627 | 36757.2544 | 87156.2456 | 97989.3171 | ВК.МАХ.90.300.2800.2ТГ
ВК.МАХ | 90 | . | 300 | . | 2850 | . | 2 | ТГ | 90 | 300 | 2850 | 34.518 | 1795.351 | 51116.7048 | 62128.7553 | 37280.8962 | 88397.601 | 99409.6515 | ВК.МАХ.90.300.2850.2ТГ
ВК.МАХ | 90 | . | 300 | . | 2900 | . | 2 | ТГ | 90 | 300 | 2900 | 35.0832 | 1831.258 | 51834.4183 | 63025.448 | 38055.872 | 89890.2903 | 101081.32 | ВК.МАХ.90.300.2900.2ТГ
ВК.МАХ | 90 | . | 300 | . | 2950 | . | 2 | ТГ | 90 | 300 | 2950 | 35.6484 | 1867.165 | 52552.1319 | 63922.1405 | 38579.5138 | 91131.6457 | 102501.6543 | ВК.МАХ.90.300.2950.2ТГ
ВК.МАХ | 90 | . | 300 | . | 3000 | . | 2 | ТГ | 90 | 300 | 3000 | 36.4477 | 1903.0721 | 53533.912 | 65082.8995 | 39354.4896 | 92888.4015 | 104437.3891 | ВК.МАХ.90.300.3000.2ТГ
Ширина конвектора 360 мм
Теплообменник 65х130 мм
ВК.МАХ | 90 | . | 360 | . | 600 | . | 2 | ТГ | 90 | 360 | 600 | 9.4895 | 209.6149 | 16898.6951 | 21159.5663 | 10032.761 | 26931.456 | 31192.3273 | ВК.МАХ.90.360.600.2ТГ
ВК.МАХ | 90 | . | 360 | . | 650 | . | 2 | ТГ | 90 | 360 | 650 | 10.1226 | 251.5378 | 17648.4362 | 22110.6588 | 10636.1818 | 28284.6181 | 32746.8406 | ВК.МАХ.90.360.650.2ТГ
ВК.МАХ | 90 | . | 360 | . | 700 | . | 2 | ТГ | 90 | 360 | 700 | 10.7557 | 293.4608 | 18398.1774 | 23061.7514 | 11490.9369 | 29889.1143 | 34552.6882 | ВК.МАХ.90.360.700.2ТГ
ВК.МАХ | 90 | . | 360 | . | 750 | . | 2 | ТГ | 90 | 360 | 750 | 11.3889 | 335.3838 | 19147.9186 | 24012.8438 | 12094.3577 | 31242.2763 | 36107.2016 | ВК.МАХ.90.360.750.2ТГ
ВК.МАХ | 90 | . | 360 | . | 800 | . | 2 | ТГ | 90 | 360 | 800 | 12.022 | 377.3067 | 20293.5449 | 24979.2393 | 12697.7786 | 32991.3235 | 37677.0179 | ВК.МАХ.90.360.800.2ТГ
ВК.МАХ | 90 | . | 360 | . | 850 | . | 2 | ТГ | 90 | 360 | 850 | 12.6551 | 419.2297 | 21043.286 | 25930.3317 | 13552.5337 | 34595.8197 | 39482.8654 | ВК.МАХ.90.360.850.2ТГ
ВК.МАХ | 90 | . | 360 | . | 900 | . | 2 | ТГ | 90 | 360 | 900 | 13.2883 | 461.1527 | 21793.0271 | 26881.4243 | 14155.9545 | 35948.9816 | 41037.3789 | ВК.МАХ.90.360.900.2ТГ
ВК.МАХ | 90 | . | 360 | . | 950 | . | 2 | ТГ | 90 | 360 | 950 | 13.9214 | 503.0757 | 22542.7682 | 27832.5168 | 15010.7096 | 37553.4778 | 42843.2263 | ВК.МАХ.90.360.950.2ТГ
ВК.МАХ | 90 | . | 360 | . | 1000 | . | 2 | ТГ | 90 | 360 | 1000 | 14.695 | 544.9986 | 23362.364 | 28853.4639 | 15614.1304 | 38976.4944 | 44467.5944 | ВК.МАХ.90.360.1000.2ТГ
ВК.МАХ | 90 | . | 360 | . | 1050 | . | 2 | ТГ | 90 | 360 | 1050 | 15.3281 | 586.9216 | 24112.1052 | 29804.5564 | 16468.8855 | 40580.9906 | 46273.4419 | ВК.МАХ.90.360.1050.2ТГ
ВК.МАХ | 90 | . | 360 | . | 1100 | . | 2 | ТГ | 90 | 360 | 1100 | 15.9613 | 628.8446 | 24861.8463 | 30755.649 | 17072.3063 | 41934.1527 | 47827.9553 | ВК.МАХ.90.360.1100.2ТГ
ВК.МАХ | 90 | . | 360 | . | 1150 | . | 2 | ТГ | 90 | 360 | 1150 | 16.5944 | 670.7676 | 25611.5874 | 31706.7414 | 17675.7272 | 43287.3146 | 49382.4687 | ВК.МАХ.90.360.1150.2ТГ
ВК.МАХ | 90 | . | 360 | . | 1200 | . | 2 | ТГ | 90 | 360 | 1200 | 17.2275 | 712.6905 | 26361.3285 | 32657.834 | 18530.4824 | 44891.8109 | 51188.3164 | ВК.МАХ.90.360.1200.2ТГ
ВК.МАХ | 90 | . | 360 | . | 1250 | . | 2 | ТГ | 90 | 360 | 1250 | 17.8607 | 754.6135 | 27111.0697 | 33608.9265 | 19133.9033 | 46244.973 | 52742.8298 | ВК.МАХ.90.360.1250.2ТГ
ВК.МАХ | 90 | . | 360 | . | 1300 | . | 2 | ТГ | 90 | 360 | 1300 | 18.4938 | 796.5365 | 27860.8109 | 34560.0191 | 19988.6583 | 47849.4692 | 54548.6774 | ВК.МАХ.90.360.1300.2ТГ
ВК.МАХ | 90 | . | 360 | . | 1350 | . | 2 | ТГ | 90 | 360 | 1350 | 19.1269 | 838.4594 | 28610.552 | 35511.1115 | 20592.0792 | 49202.6312 | 56103.1907 | ВК.МАХ.90.360.1350.2ТГ
ВК.МАХ | 90 | . | 360 | . | 1400 | . | 2 | ТГ | 90 | 360 | 1400 | 19.7601 | 880.3824 | 29360.2931 | 36462.2041 | 21446.8342 | 50807.1273 | 57909.0383 | ВК.МАХ.90.360.1400.2ТГ
ВК.МАХ | 90 | . | 360 | . | 1450 | . | 2 | ТГ | 90 | 360 | 1450 | 20.3932 | 922.3054 | 30110.0342 | 37413.2966 | 22050.2551 | 52160.2893 | 59463.5517 | ВК.МАХ.90.360.1450.2ТГ
ВК.МАХ | 90 | . | 360 | . | 1500 | . | 2 | ТГ | 90 | 360 | 1500 | 21.3848 | 964.2284 | 31656.127 | 39367.8194 | 22905.0101 | 54561.1371 | 62272.8296 | ВК.МАХ.90.360.1500.2ТГ
ВК.МАХ | 90 | . | 360 | . | 1550 | . | 2 | ТГ | 90 | 360 | 1550 | 22.0179 | 1006.1513 | 32405.8682 | 40318.912 | 23508.431 | 55914.2992 | 63827.343 | ВК.МАХ.90.360.1550.2ТГ
ВК.МАХ | 90 | . | 360 | . | 1600 | . | 2 | ТГ | 90 | 360 | 1600 | 22.651 | 1048.0743 | 33155.6094 | 41270.0045 | 24111.8519 | 57267.4613 | 65381.8564 | ВК.МАХ.90.360.1600.2ТГ
ВК.МАХ | 90 | . | 360 | . | 1650 | . | 2 | ТГ | 90 | 360 | 1650 | 23.2842 | 1089.9973 | 33905.3505 | 42221.0971 | 24966.6069 | 58871.9575 | 67187.704 | ВК.МАХ.90.360.1650.2ТГ
ВК.МАХ | 90 | . | 360 | . | 1700 | . | 2 | ТГ | 90 | 360 | 1700 | 23.9173 | 1131.9202 | 34655.0916 | 43172.1895 | 25570.0278 | 60225.1194 | 68742.2173 | ВК.МАХ.90.360.1700.2ТГ
ВК.МАХ | 90 | . | 360 | . | 1750 | . | 2 | ТГ | 90 | 360 | 1750 | 24.5504 | 1173.8432 | 35404.8327 | 44123.2821 | 26424.7828 | 61829.6156 | 70548.0649 | ВК.МАХ.90.360.1750.2ТГ
ВК.МАХ | 90 | . | 360 | . | 1800 | . | 2 | ТГ | 90 | 360 | 1800 | 25.1836 | 1215.7662 | 36154.5739 | 45074.3746 | 27028.2037 | 63182.7776 | 72102.5783 | ВК.МАХ.90.360.1800.2ТГ
ВК.МАХ | 90 | . | 360 | . | 1850 | . | 2 | ТГ | 90 | 360 | 1850 | 25.8167 | 1257.6892 | 36904.3151 | 46025.4672 | 27882.9589 | 64787.274 | 73908.426 | ВК.МАХ.90.360.1850.2ТГ
ВК.МАХ | 90 | . | 360 | . | 1900 | . | 2 | ТГ | 90 | 360 | 1900 | 26.4498 | 1299.6121 | 37654.0563 | 46976.5596 | 28486.3798 | 66140.436 | 75462.9394 | ВК.МАХ.90.360.1900.2ТГ
ВК.МАХ | 90 | . | 360 | . | 1950 | . | 2 | ТГ | 90 | 360 | 1950 | 27.083 | 1341.5351 | 38403.7973 | 47927.652 | 29089.8006 | 67493.5979 | 77017.4527 | ВК.МАХ.90.360.1950.2ТГ
ВК.МАХ | 90 | . | 360 | . | 2000 | . | 2 | ТГ | 90 | 360 | 2000 | 27.8566 | 1383.4581 | 39661.5141 | 49061.2284 | 29944.5557 | 69606.0697 | 79005.7841 | ВК.МАХ.90.360.2000.2ТГ
ВК.МАХ | 90 | . | 360 | . | 2050 | . | 2 | ТГ | 90 | 360 | 2050 | 28.4897 | 1425.381 | 40411.2552 | 50012.3208 | 30547.9766 | 70959.2318 | 80560.2974 | ВК.МАХ.90.360.2050.2ТГ
ВК.МАХ | 90 | . | 360 | . | 2100 | . | 2 | ТГ | 90 | 360 | 2100 | 29.1228 | 1467.304 | 41160.9964 | 50963.4134 | 31402.7316 | 72563.728 | 82366.145 | ВК.МАХ.90.360.2100.2ТГ
ВК.МАХ | 90 | . | 360 | . | 2150 | . | 2 | ТГ | 90 | 360 | 2150 | 29.756 | 1509.227 | 41910.7376 | 51914.5059 | 32006.1525 | 73916.8901 | 83920.6583 | ВК.МАХ.90.360.2150.2ТГ
ВК.МАХ | 90 | . | 360 | . | 2200 | . | 2 | ТГ | 90 | 360 | 2200 | 30.3891 | 1551.15 | 42660.4788 | 52865.5985 | 32860.9075 | 75521.3863 | 85726.506 | ВК.МАХ.90.360.2200.2ТГ
ВК.МАХ | 90 | . | 360 | . | 2250 | . | 2 | ТГ | 90 | 360 | 2250 | 31.0222 | 1593.0729 | 43410.2198 | 53816.6909 | 33464.3284 | 76874.5482 | 87281.0193 | ВК.МАХ.90.360.2250.2ТГ
ВК.МАХ | 90 | . | 360 | . | 2300 | . | 2 | ТГ | 90 | 360 | 2300 | 31.6554 | 1634.9959 | 44159.961 | 54767.7835 | 34067.7493 | 78227.7102 | 88835.5328 | ВК.МАХ.90.360.2300.2ТГ
ВК.МАХ | 90 | . | 360 | . | 2350 | . | 2 | ТГ | 90 | 360 | 2350 | 32.2885 | 1676.9189 | 44909.7021 | 55718.876 | 34922.5043 | 79832.2064 | 90641.3802 | ВК.МАХ.90.360.2350.2ТГ
ВК.МАХ | 90 | . | 360 | . | 2400 | . | 2 | ТГ | 90 | 360 | 2400 | 32.9216 | 1718.8419 | 45659.4433 | 56669.9686 | 35525.9252 | 81185.3685 | 92195.8937 | ВК.МАХ.90.360.2400.2ТГ
ВК.МАХ | 90 | . | 360 | . | 2450 | . | 2 | ТГ | 90 | 360 | 2450 | 33.5548 | 1760.7648 | 46409.1845 | 57621.061 | 36380.6802 | 82789.8647 | 94001.7412 | ВК.МАХ.90.360.2450.2ТГ
ВК.МАХ | 90 | . | 360 | . | 2500 | . | 2 | ТГ | 90 | 360 | 2500 | 34.5463 | 1802.6878 | 47955.2773 | 59575.5839 | 36984.1011 | 84939.3783 | 96559.6849 | ВК.МАХ.90.360.2500.2ТГ
ВК.МАХ | 90 | . | 360 | . | 2550 | . | 2 | ТГ | 90 | 360 | 2550 | 35.1795 | 1844.6108 | 49100.9035 | 60541.9793 | 37838.8562 | 86939.7598 | 98380.8356 | ВК.МАХ.90.360.2550.2ТГ
ВК.МАХ | 90 | . | 360 | . | 2600 | . | 2 | ТГ | 90 | 360 | 2600 | 35.8126 | 1886.5337 | 49850.6447 | 61493.0718 | 38442.2771 | 88292.9218 | 99935.3489 | ВК.МАХ.90.360.2600.2ТГ
ВК.МАХ | 90 | . | 360 | . | 2650 | . | 2 | ТГ | 90 | 360 | 2650 | 36.4457 | 1928.4567 | 50600.3857 | 62444.1644 | 39297.0321 | 89897.4179 | 101741.1965 | ВК.МАХ.90.360.2650.2ТГ
ВК.МАХ | 90 | . | 360 | . | 2700 | . | 2 | ТГ | 90 | 360 | 2700 | 37.0789 | 1970.3797 | 51350.1269 | 63395.2568 | 39900.453 | 91250.5799 | 103295.7099 | ВК.МАХ.90.360.2700.2ТГ
ВК.МАХ | 90 | . | 360 | . | 2750 | . | 2 | ТГ | 90 | 360 | 2750 | 37.712 | 2012.3027 | 52099.8681 | 64346.3494 | 40503.8739 | 92603.742 | 104850.2233 | ВК.МАХ.90.360.2750.2ТГ
ВК.МАХ | 90 | . | 360 | . | 2800 | . | 2 | ТГ | 90 | 360 | 2800 | 38.3451 | 2054.2256 | 52849.6093 | 65297.4419 | 41358.6289 | 94208.2382 | 106656.0708 | ВК.МАХ.90.360.2800.2ТГ
ВК.МАХ | 90 | . | 360 | . | 2850 | . | 2 | ТГ | 90 | 360 | 2850 | 38.9783 | 2096.1486 | 53599.3504 | 66248.5345 | 41962.0498 | 95561.4003 | 108210.5843 | ВК.МАХ.90.360.2850.2ТГ
ВК.МАХ | 90 | . | 360 | . | 2900 | . | 2 | ТГ | 90 | 360 | 2900 | 39.6114 | 2138.0716 | 54349.0915 | 67199.6269 | 42816.8048 | 97165.8963 | 110016.4318 | ВК.МАХ.90.360.2900.2ТГ
ВК.МАХ | 90 | . | 360 | . | 2950 | . | 2 | ТГ | 90 | 360 | 2950 | 40.2445 | 2179.9945 | 55098.8326 | 68150.7195 | 43420.2257 | 98519.0584 | 111570.9452 | ВК.МАХ.90.360.2950.2ТГ
ВК.МАХ | 90 | . | 360 | . | 3000 | . | 2 | ТГ | 90 | 360 | 3000 | 41.1586 | 2221.9175 | 56135.9251 | 69389.1632 | 44274.9807 | 100410.9058 | 113664.144 | ВК.МАХ.90.360.3000.2ТГ
Ширина конвектора 360 мм
Теплообменник 65х260 мм
ВК.МАХ | 90 | . | 360 | . | 600 | . | 4 | ТГ | 90 | 360 | 600 | 10.1432 | 230.346 | 23119.5685 | 27380.4397 | 10032.761 | 33152.3295 | 37413.2006 | ВК.МАХ.90.360.600.4ТГ
ВК.МАХ | 90 | . | 360 | . | 650 | . | 4 | ТГ | 90 | 360 | 650 | 10.8898 | 276.4152 | 24298.9511 | 28761.1737 | 10636.1818 | 34935.133 | 39397.3555 | ВК.МАХ.90.360.650.4ТГ
ВК.МАХ | 90 | . | 360 | . | 700 | . | 4 | ТГ | 90 | 360 | 700 | 11.6364 | 322.4844 | 25478.3337 | 30141.9077 | 11490.9369 | 36969.2706 | 41632.8445 | ВК.МАХ.90.360.700.4ТГ
ВК.МАХ | 90 | . | 360 | . | 750 | . | 4 | ТГ | 90 | 360 | 750 | 12.383 | 368.5536 | 26657.7163 | 31522.6416 | 12094.3577 | 38752.0741 | 43616.9993 | ВК.МАХ.90.360.750.4ТГ
ВК.МАХ | 90 | . | 360 | . | 800 | . | 4 | ТГ | 90 | 360 | 800 | 13.1296 | 414.6228 | 28232.984 | 32918.6784 | 12697.7786 | 40930.7627 | 45616.4571 | ВК.МАХ.90.360.800.4ТГ
ВК.МАХ | 90 | . | 360 | . | 850 | . | 4 | ТГ | 90 | 360 | 850 | 13.8763 | 460.692 | 29412.3666 | 34299.4125 | 13552.5337 | 42964.9003 | 47851.9461 | ВК.МАХ.90.360.850.4ТГ
ВК.МАХ | 90 | . | 360 | . | 900 | . | 4 | ТГ | 90 | 360 | 900 | 14.6229 | 506.7612 | 30591.7492 | 35680.1465 | 14155.9545 | 44747.7037 | 49836.101 | ВК.МАХ.90.360.900.4ТГ
ВК.МАХ | 90 | . | 360 | . | 950 | . | 4 | ТГ | 90 | 360 | 950 | 15.3695 | 552.8304 | 31771.1318 | 37060.8803 | 15010.7096 | 46781.8414 | 52071.5899 | ВК.МАХ.90.360.950.4ТГ
ВК.МАХ | 90 | . | 360 | . | 1000 | . | 4 | ТГ | 90 | 360 | 1000 | 16.2566 | 598.8996 | 33020.3691 | 38511.4689 | 15614.1304 | 48634.4996 | 54125.5994 | ВК.МАХ.90.360.1000.4ТГ
ВК.МАХ | 90 | . | 360 | . | 1050 | . | 4 | ТГ | 90 | 360 | 1050 | 17.0032 | 644.9688 | 34199.7517 | 39892.2029 | 16468.8855 | 50668.6372 | 56361.0884 | ВК.МАХ.90.360.1050.4ТГ
ВК.МАХ | 90 | . | 360 | . | 1100 | . | 4 | ТГ | 90 | 360 | 1100 | 17.7498 | 691.038 | 35379.1343 | 41272.937 | 17072.3063 | 52451.4407 | 58345.2433 | ВК.МАХ.90.360.1100.4ТГ
ВК.МАХ | 90 | . | 360 | . | 1150 | . | 4 | ТГ | 90 | 360 | 1150 | 18.4964 | 737.1072 | 36558.5169 | 42653.671 | 17675.7272 | 54234.2441 | 60329.3982 | ВК.МАХ.90.360.1150.4ТГ
ВК.МАХ | 90 | . | 360 | . | 1200 | . | 4 | ТГ | 90 | 360 | 1200 | 19.243 | 783.1764 | 37737.8995 | 44034.4048 | 18530.4824 | 56268.3819 | 62564.8872 | ВК.МАХ.90.360.1200.4ТГ
ВК.МАХ | 90 | . | 360 | . | 1250 | . | 4 | ТГ | 90 | 360 | 1250 | 19.9897 | 829.2456 | 38917.2821 | 45415.1389 | 19133.9033 | 58051.1854 | 64549.0421 | ВК.МАХ.90.360.1250.4ТГ
ВК.МАХ | 90 | . | 360 | . | 1300 | . | 4 | ТГ | 90 | 360 | 1300 | 20.7363 | 875.3148 | 40096.6647 | 46795.8729 | 19988.6583 | 60085.323 | 66784.5312 | ВК.МАХ.90.360.1300.4ТГ
ВК.МАХ | 90 | . | 360 | . | 1350 | . | 4 | ТГ | 90 | 360 | 1350 | 21.4829 | 921.384 | 41276.0473 | 48176.6069 | 20592.0792 | 61868.1265 | 68768.6861 | ВК.МАХ.90.360.1350.4ТГ
ВК.МАХ | 90 | . | 360 | . | 1400 | . | 4 | ТГ | 90 | 360 | 1400 | 22.2295 | 967.4532 | 42455.4299 | 49557.3408 | 21446.8342 | 63902.2641 | 71004.175 | ВК.МАХ.90.360.1400.4ТГ
ВК.МАХ | 90 | . | 360 | . | 1450 | . | 4 | ТГ | 90 | 360 | 1450 | 22.9761 | 1013.5224 | 43634.8125 | 50938.0748 | 22050.2551 | 65685.0676 | 72988.3299 | ВК.МАХ.90.360.1450.4ТГ
ВК.МАХ | 90 | . | 360 | . | 1500 | . | 4 | ТГ | 90 | 360 | 1500 | 24.0812 | 1059.5916 | 45610.5468 | 53322.2392 | 22905.0101 | 68515.5569 | 76227.2493 | ВК.МАХ.90.360.1500.4ТГ
ВК.МАХ | 90 | . | 360 | . | 1550 | . | 4 | ТГ | 90 | 360 | 1550 | 24.8278 | 1105.6608 | 46789.9294 | 54702.9731 | 23508.431 | 70298.3604 | 78211.4041 | ВК.МАХ.90.360.1550.4ТГ
ВК.МАХ | 90 | . | 360 | . | 1600 | . | 4 | ТГ | 90 | 360 | 1600 | 25.5744 | 1151.73 | 47969.312 | 56083.7071 | 24111.8519 | 72081.1639 | 80195.559 | ВК.МАХ.90.360.1600.4ТГ
ВК.МАХ | 90 | . | 360 | . | 1650 | . | 4 | ТГ | 90 | 360 | 1650 | 26.3211 | 1197.7992 | 49148.6946 | 57464.4411 | 24966.6069 | 74115.3015 | 82431.048 | ВК.МАХ.90.360.1650.4ТГ
ВК.МАХ | 90 | . | 360 | . | 1700 | . | 4 | ТГ | 90 | 360 | 1700 | 27.0677 | 1243.8684 | 50328.0772 | 58845.1751 | 25570.0278 | 75898.105 | 84415.2029 | ВК.МАХ.90.360.1700.4ТГ
ВК.МАХ | 90 | . | 360 | . | 1750 | . | 4 | ТГ | 90 | 360 | 1750 | 27.8143 | 1289.9376 | 51507.4598 | 60225.909 | 26424.7828 | 77932.2426 | 86650.6918 | ВК.МАХ.90.360.1750.4ТГ
ВК.МАХ | 90 | . | 360 | . | 1800 | . | 4 | ТГ | 90 | 360 | 1800 | 28.5609 | 1336.0068 | 52686.8424 | 61606.643 | 27028.2037 | 79715.0461 | 88634.8467 | ВК.МАХ.90.360.1800.4ТГ
ВК.МАХ | 90 | . | 360 | . | 1850 | . | 4 | ТГ | 90 | 360 | 1850 | 29.3075 | 1382.076 | 53866.2249 | 62987.377 | 27882.9589 | 81749.1838 | 90870.3359 | ВК.МАХ.90.360.1850.4ТГ
ВК.МАХ | 90 | . | 360 | . | 1900 | . | 4 | ТГ | 90 | 360 | 1900 | 30.0542 | 1428.1452 | 55045.6075 | 64368.111 | 28486.3798 | 83531.9873 | 92854.4908 | ВК.МАХ.90.360.1900.4ТГ
ВК.МАХ | 90 | . | 360 | . | 1950 | . | 4 | ТГ | 90 | 360 | 1950 | 30.8008 | 1474.2144 | 56224.9901 | 65748.8451 | 29089.8006 | 85314.7908 | 94838.6457 | ВК.МАХ.90.360.1950.4ТГ
ВК.МАХ | 90 | . | 360 | . | 2000 | . | 4 | ТГ | 90 | 360 | 2000 | 31.6879 | 1520.2836 | 57912.3485 | 67312.0627 | 29944.5557 | 87856.9042 | 97256.6183 | ВК.МАХ.90.360.2000.4ТГ
ВК.МАХ | 90 | . | 360 | . | 2050 | . | 4 | ТГ | 90 | 360 | 2050 | 32.4345 | 1566.3528 | 59091.7311 | 68692.7967 | 30547.9766 | 89639.7076 | 99240.7732 | ВК.МАХ.90.360.2050.4ТГ
ВК.МАХ | 90 | . | 360 | . | 2100 | . | 4 | ТГ | 90 | 360 | 2100 | 33.1811 | 1612.422 | 60271.1137 | 70073.5307 | 31402.7316 | 91673.8453 | 101476.2623 | ВК.МАХ.90.360.2100.4ТГ
ВК.МАХ | 90 | . | 360 | . | 2150 | . | 4 | ТГ | 90 | 360 | 2150 | 33.9277 | 1658.4912 | 61450.4963 | 71454.2647 | 32006.1525 | 93456.6487 | 103460.4172 | ВК.МАХ.90.360.2150.4ТГ
ВК.МАХ | 90 | . | 360 | . | 2200 | . | 4 | ТГ | 90 | 360 | 2200 | 34.6743 | 1704.5604 | 62629.8789 | 72834.9986 | 32860.9075 | 95490.7864 | 105695.9061 | ВК.МАХ.90.360.2200.4ТГ
ВК.МАХ | 90 | . | 360 | . | 2250 | . | 4 | ТГ | 90 | 360 | 2250 | 35.4209 | 1750.6296 | 63809.2615 | 74215.7326 | 33464.3284 | 97273.5898 | 107680.061 | ВК.МАХ.90.360.2250.4ТГ
ВК.МАХ | 90 | . | 360 | . | 2300 | . | 4 | ТГ | 90 | 360 | 2300 | 36.1676 | 1796.6988 | 64988.6441 | 75596.4666 | 34067.7493 | 99056.3933 | 109664.2159 | ВК.МАХ.90.360.2300.4ТГ
ВК.МАХ | 90 | . | 360 | . | 2350 | . | 4 | ТГ | 90 | 360 | 2350 | 36.9142 | 1842.768 | 66168.0266 | 76977.2006 | 34922.5043 | 101090.5309 | 111899.7049 | ВК.МАХ.90.360.2350.4ТГ
ВК.МАХ | 90 | . | 360 | . | 2400 | . | 4 | ТГ | 90 | 360 | 2400 | 37.6608 | 1888.8372 | 67347.4092 | 78357.9345 | 35525.9252 | 102873.3344 | 113883.8596 | ВК.МАХ.90.360.2400.4ТГ
ВК.МАХ | 90 | . | 360 | . | 2450 | . | 4 | ТГ | 90 | 360 | 2450 | 38.4074 | 1934.9064 | 68526.792 | 79738.6685 | 36380.6802 | 104907.4722 | 116119.3487 | ВК.МАХ.90.360.2450.4ТГ
ВК.МАХ | 90 | . | 360 | . | 2500 | . | 4 | ТГ | 90 | 360 | 2500 | 39.5125 | 1980.9756 | 70502.5262 | 82122.8329 | 36984.1011 | 107486.6272 | 119106.934 | ВК.МАХ.90.360.2500.4ТГ
ВК.МАХ | 90 | . | 360 | . | 2550 | . | 4 | ТГ | 90 | 360 | 2550 | 40.2591 | 2027.0448 | 72077.7939 | 83518.8697 | 37838.8562 | 109916.6501 | 121357.7259 | ВК.МАХ.90.360.2550.4ТГ
ВК.МАХ | 90 | . | 360 | . | 2600 | . | 4 | ТГ | 90 | 360 | 2600 | 41.0057 | 2073.114 | 73257.1765 | 84899.6037 | 38442.2771 | 111699.4536 | 123341.8808 | ВК.МАХ.90.360.2600.4ТГ
ВК.МАХ | 90 | . | 360 | . | 2650 | . | 4 | ТГ | 90 | 360 | 2650 | 41.7523 | 2119.1832 | 74436.5591 | 86280.3377 | 39297.0321 | 113733.5912 | 125577.3699 | ВК.МАХ.90.360.2650.4ТГ
ВК.МАХ | 90 | . | 360 | . | 2700 | . | 4 | ТГ | 90 | 360 | 2700 | 42.499 | 2165.2524 | 75615.9418 | 87661.0717 | 39900.453 | 115516.3948 | 127561.5248 | ВК.МАХ.90.360.2700.4ТГ
ВК.МАХ | 90 | . | 360 | . | 2750 | . | 4 | ТГ | 90 | 360 | 2750 | 43.2456 | 2211.3216 | 76795.3244 | 89041.8056 | 40503.8739 | 117299.1983 | 129545.6795 | ВК.МАХ.90.360.2750.4ТГ
ВК.МАХ | 90 | . | 360 | . | 2800 | . | 4 | ТГ | 90 | 360 | 2800 | 43.9922 | 2257.3908 | 77974.707 | 90422.5396 | 41358.6289 | 119333.3359 | 131781.1685 | ВК.МАХ.90.360.2800.4ТГ
ВК.МАХ | 90 | . | 360 | . | 2850 | . | 4 | ТГ | 90 | 360 | 2850 | 44.7388 | 2303.46 | 79154.0896 | 91803.2736 | 41962.0498 | 121116.1394 | 133765.3234 | ВК.МАХ.90.360.2850.4ТГ
ВК.МАХ | 90 | . | 360 | . | 2900 | . | 4 | ТГ | 90 | 360 | 2900 | 45.4854 | 2349.5292 | 80333.4722 | 93184.0076 | 42816.8048 | 123150.277 | 136000.8125 | ВК.МАХ.90.360.2900.4ТГ
ВК.МАХ | 90 | . | 360 | . | 2950 | . | 4 | ТГ | 90 | 360 | 2950 | 46.2321 | 2395.5984 | 81512.8548 | 94564.7417 | 43420.2257 | 124933.0805 | 137984.9674 | ВК.МАХ.90.360.2950.4ТГ
ВК.МАХ | 90 | . | 360 | . | 3000 | . | 4 | ТГ | 90 | 360 | 3000 | 47.2596 | 2441.6676 | 82979.5887 | 96232.8268 | 44274.9807 | 127254.5694 | 140507.8076 | ВК.МАХ.90.360.3000.4ТГ
Ширина конвектора 400 мм
Теплообменник 65х260 мм
ВК.МАХ | 90 | . | 400 | . | 600 | . | 4 | ТГ | 90 | 400 | 600 | 10.903 | 243.8996 | 23678.4809 | 28317.5942 | 10760.1538 | 34438.6347 | 39077.748 | ВК.МАХ.90.400.600.4ТГ
ВК.МАХ | 90 | . | 400 | . | 650 | . | 4 | ТГ | 90 | 400 | 650 | 11.6895 | 292.6795 | 24879.2151 | 29734.5948 | 11416.7609 | 36295.976 | 41151.3558 | ВК.МАХ.90.400.650.4ТГ
ВК.МАХ | 90 | . | 400 | . | 700 | . | 4 | ТГ | 90 | 400 | 700 | 12.476 | 341.4594 | 26079.9493 | 31151.5955 | 12324.702 | 38404.6513 | 43476.2975 | ВК.МАХ.90.400.700.4ТГ
ВК.МАХ | 90 | . | 400 | . | 750 | . | 4 | ТГ | 90 | 400 | 750 | 13.2626 | 390.2393 | 27280.6837 | 32568.5961 | 12981.3091 | 40261.9928 | 45549.9052 | ВК.МАХ.90.400.750.4ТГ
ВК.МАХ | 90 | . | 400 | . | 800 | . | 4 | ТГ | 90 | 400 | 800 | 14.0491 | 439.0192 | 28878.8118 | 34000.8996 | 13637.916 | 42516.7278 | 47638.8156 | ВК.МАХ.90.400.800.4ТГ
ВК.МАХ | 90 | . | 400 | . | 850 | . | 4 | ТГ | 90 | 400 | 850 | 14.8356 | 487.7991 | 30079.546 | 35417.9002 | 14545.8573 | 44625.4033 | 49963.7575 | ВК.МАХ.90.400.850.4ТГ
ВК.МАХ | 90 | . | 400 | . | 900 | . | 4 | ТГ | 90 | 400 | 900 | 15.6221 | 536.579 | 31280.2804 | 36834.9008 | 15202.4642 | 46482.7446 | 52037.365 | ВК.МАХ.90.400.900.4ТГ
ВК.МАХ | 90 | . | 400 | . | 950 | . | 4 | ТГ | 90 | 400 | 950 | 16.4087 | 585.3589 | 32481.0146 | 38251.9014 | 16110.4055 | 48591.4201 | 54362.3069 | ВК.МАХ.90.400.950.4ТГ
ВК.МАХ | 90 | . | 400 | . | 1000 | . | 4 | ТГ | 90 | 400 | 1000 | 17.3513 | 634.1389 | 33759.3652 | 39746.5182 | 16767.0126 | 50526.3778 | 56513.5308 | ВК.МАХ.90.400.1000.4ТГ
ВК.МАХ | 90 | . | 400 | . | 1050 | . | 4 | ТГ | 90 | 400 | 1050 | 18.1378 | 682.9188 | 34960.0995 | 41163.5188 | 17674.9537 | 52635.0531 | 58838.4725 | ВК.МАХ.90.400.1050.4ТГ
ВК.МАХ | 90 | . | 400 | . | 1100 | . | 4 | ТГ | 90 | 400 | 1100 | 18.9243 | 731.6987 | 36160.8339 | 42580.5194 | 18331.5608 | 54492.3946 | 60912.0802 | ВК.МАХ.90.400.1100.4ТГ
ВК.МАХ | 90 | . | 400 | . | 1150 | . | 4 | ТГ | 90 | 400 | 1150 | 19.7108 | 780.4786 | 37361.5681 | 43997.52 | 18988.1677 | 56349.7358 | 62985.6877 | ВК.МАХ.90.400.1150.4ТГ
ВК.МАХ | 90 | . | 400 | . | 1200 | . | 4 | ТГ | 90 | 400 | 1200 | 20.4974 | 829.2585 | 38562.3025 | 45414.5206 | 19896.109 | 58458.4114 | 65310.6296 | ВК.МАХ.90.400.1200.4ТГ
ВК.МАХ | 90 | . | 400 | . | 1250 | . | 4 | ТГ | 90 | 400 | 1250 | 21.2839 | 878.0384 | 39763.0367 | 46831.5212 | 20552.7159 | 60315.7526 | 67384.2371 | ВК.МАХ.90.400.1250.4ТГ
ВК.МАХ | 90 | . | 400 | . | 1300 | . | 4 | ТГ | 90 | 400 | 1300 | 22.0704 | 926.8183 | 40963.7711 | 48248.5218 | 21460.6572 | 62424.4283 | 69709.179 | ВК.МАХ.90.400.1300.4ТГ
ВК.МАХ | 90 | . | 400 | . | 1350 | . | 4 | ТГ | 90 | 400 | 1350 | 22.857 | 975.5982 | 42164.5053 | 49665.5224 | 22117.2641 | 64281.7695 | 71782.7866 | ВК.МАХ.90.400.1350.4ТГ
ВК.МАХ | 90 | . | 400 | . | 1400 | . | 4 | ТГ | 90 | 400 | 1400 | 23.6435 | 1024.3782 | 43365.2397 | 51082.5229 | 23025.2053 | 66390.4451 | 74107.7282 | ВК.МАХ.90.400.1400.4ТГ
ВК.МАХ | 90 | . | 400 | . | 1450 | . | 4 | ТГ | 90 | 400 | 1450 | 24.43 | 1073.1581 | 44565.974 | 52499.5235 | 23681.8123 | 68247.7863 | 76181.3358 | ВК.МАХ.90.400.1450.4ТГ
ВК.МАХ | 90 | . | 400 | . | 1500 | . | 4 | ТГ | 90 | 400 | 1500 | 25.6151 | 1121.938 | 46600.3107 | 54980.4725 | 24589.7535 | 71190.0642 | 79570.2261 | ВК.МАХ.90.400.1500.4ТГ
ВК.МАХ | 90 | . | 400 | . | 1550 | . | 4 | ТГ | 90 | 400 | 1550 | 26.4016 | 1170.7179 | 47801.0449 | 56397.4731 | 25246.3605 | 73047.4054 | 81643.8336 | ВК.МАХ.90.400.1550.4ТГ
ВК.МАХ | 90 | . | 400 | . | 1600 | . | 4 | ТГ | 90 | 400 | 1600 | 27.1881 | 1219.4978 | 49001.7793 | 57814.4737 | 25902.9676 | 74904.7469 | 83717.4413 | ВК.МАХ.90.400.1600.4ТГ
ВК.МАХ | 90 | . | 400 | . | 1650 | . | 4 | ТГ | 90 | 400 | 1650 | 27.9747 | 1268.2777 | 50202.5135 | 59231.4744 | 26810.9088 | 77013.4224 | 86042.3832 | ВК.МАХ.90.400.1650.4ТГ
ВК.МАХ | 90 | . | 400 | . | 1700 | . | 4 | ТГ | 90 | 400 | 1700 | 28.7612 | 1317.0576 | 51403.2479 | 60648.475 | 27467.5158 | 78870.7637 | 88115.9907 | ВК.МАХ.90.400.1700.4ТГ
ВК.МАХ | 90 | . | 400 | . | 1750 | . | 4 | ТГ | 90 | 400 | 1750 | 29.5477 | 1365.8375 | 52603.9822 | 62065.4756 | 28375.457 | 80979.4392 | 90440.9326 | ВК.МАХ.90.400.1750.4ТГ
ВК.МАХ | 90 | . | 400 | . | 1800 | . | 4 | ТГ | 90 | 400 | 1800 | 30.3342 | 1414.6175 | 53804.7166 | 63482.4762 | 29032.064 | 82836.7805 | 92514.5402 | ВК.МАХ.90.400.1800.4ТГ
ВК.МАХ | 90 | . | 400 | . | 1850 | . | 4 | ТГ | 90 | 400 | 1850 | 31.1208 | 1463.3974 | 55005.4508 | 64899.4768 | 29940.0052 | 84945.456 | 94839.482 | ВК.МАХ.90.400.1850.4ТГ
ВК.МАХ | 90 | . | 400 | . | 1900 | . | 4 | ТГ | 90 | 400 | 1900 | 31.9073 | 1512.1773 | 56206.1852 | 66316.4774 | 30596.6122 | 86802.7973 | 96913.0896 | ВК.МАХ.90.400.1900.4ТГ
ВК.МАХ | 90 | . | 400 | . | 1950 | . | 4 | ТГ | 90 | 400 | 1950 | 32.6938 | 1560.9572 | 57406.9194 | 67733.478 | 31253.2193 | 88660.1387 | 98986.6973 | ВК.МАХ.90.400.1950.4ТГ
ВК.МАХ | 90 | . | 400 | . | 2000 | . | 4 | ТГ | 90 | 400 | 2000 | 33.6364 | 1609.7371 | 59124.8996 | 69340.7238 | 32161.1603 | 91286.06 | 101501.8842 | ВК.МАХ.90.400.2000.4ТГ
ВК.МАХ | 90 | . | 400 | . | 2050 | . | 4 | ТГ | 90 | 400 | 2050 | 34.423 | 1658.517 | 60325.6339 | 70757.7244 | 32817.7675 | 93143.4013 | 103575.4919 | ВК.МАХ.90.400.2050.4ТГ
ВК.МАХ | 90 | . | 400 | . | 2100 | . | 4 | ТГ | 90 | 400 | 2100 | 35.2095 | 1707.2969 | 61526.3682 | 72174.725 | 33725.7085 | 95252.0768 | 105900.4336 | ВК.МАХ.90.400.2100.4ТГ
ВК.МАХ | 90 | . | 400 | . | 2150 | . | 4 | ТГ | 90 | 400 | 2150 | 35.996 | 1756.0768 | 62727.1025 | 73591.7257 | 34382.3156 | 97109.4181 | 107974.0413 | ВК.МАХ.90.400.2150.4ТГ
ВК.МАХ | 90 | . | 400 | . | 2200 | . | 4 | ТГ | 90 | 400 | 2200 | 36.7825 | 1804.8568 | 63927.8369 | 75008.7263 | 35290.2567 | 99218.0936 | 110298.983 | ВК.МАХ.90.400.2200.4ТГ
ВК.МАХ | 90 | . | 400 | . | 2250 | . | 4 | ТГ | 90 | 400 | 2250 | 37.5691 | 1853.6367 | 65128.5711 | 76425.7269 | 35946.8638 | 101075.4349 | 112372.5907 | ВК.МАХ.90.400.2250.4ТГ
ВК.МАХ | 90 | . | 400 | . | 2300 | . | 4 | ТГ | 90 | 400 | 2300 | 38.3556 | 1902.4166 | 66329.3055 | 77842.7275 | 36603.4708 | 102932.7763 | 114446.1983 | ВК.МАХ.90.400.2300.4ТГ
ВК.МАХ | 90 | . | 400 | . | 2350 | . | 4 | ТГ | 90 | 400 | 2350 | 39.1421 | 1951.1965 | 67530.0397 | 79259.7281 | 37511.412 | 105041.4518 | 116771.1401 | ВК.МАХ.90.400.2350.4ТГ
ВК.МАХ | 90 | . | 400 | . | 2400 | . | 4 | ТГ | 90 | 400 | 2400 | 39.9286 | 1999.9764 | 68730.7741 | 80676.7287 | 38168.0191 | 106898.7933 | 118844.7478 | ВК.МАХ.90.400.2400.4ТГ
ВК.МАХ | 90 | . | 400 | . | 2450 | . | 4 | ТГ | 90 | 400 | 2450 | 40.7152 | 2048.7563 | 69931.5084 | 82093.7293 | 39075.9602 | 109007.4686 | 121169.6895 | ВК.МАХ.90.400.2450.4ТГ
ВК.МАХ | 90 | . | 400 | . | 2500 | . | 4 | ТГ | 90 | 400 | 2500 | 41.9002 | 2097.5362 | 71965.8451 | 84574.6783 | 39732.5673 | 111698.4124 | 124307.2456 | ВК.МАХ.90.400.2500.4ТГ
ВК.МАХ | 90 | . | 400 | . | 2550 | . | 4 | ТГ | 90 | 400 | 2550 | 42.6868 | 2146.3161 | 73563.9731 | 86006.9818 | 40640.5084 | 114204.4815 | 126647.4902 | ВК.МАХ.90.400.2550.4ТГ
ВК.МАХ | 90 | . | 400 | . | 2600 | . | 4 | ТГ | 90 | 400 | 2600 | 43.4733 | 2195.096 | 74764.7074 | 87423.9823 | 41297.1155 | 116061.8229 | 128721.0978 | ВК.МАХ.90.400.2600.4ТГ
ВК.МАХ | 90 | . | 400 | . | 2650 | . | 4 | ТГ | 90 | 400 | 2650 | 44.2598 | 2243.876 | 75965.4418 | 88840.9829 | 42205.0566 | 118170.4983 | 131046.0395 | ВК.МАХ.90.400.2650.4ТГ
ВК.МАХ | 90 | . | 400 | . | 2700 | . | 4 | ТГ | 90 | 400 | 2700 | 45.0463 | 2292.6559 | 77166.176 | 90257.9835 | 42861.6637 | 120027.8397 | 133119.6472 | ВК.МАХ.90.400.2700.4ТГ
ВК.МАХ | 90 | . | 400 | . | 2750 | . | 4 | ТГ | 90 | 400 | 2750 | 45.8329 | 2341.4358 | 78366.9104 | 91674.9841 | 43518.2706 | 121885.181 | 135193.2547 | ВК.МАХ.90.400.2750.4ТГ
ВК.МАХ | 90 | . | 400 | . | 2800 | . | 4 | ТГ | 90 | 400 | 2800 | 46.6194 | 2390.2157 | 79567.6446 | 93091.9847 | 44426.2119 | 123993.8565 | 137518.1966 | ВК.МАХ.90.400.2800.4ТГ
ВК.МАХ | 90 | . | 400 | . | 2850 | . | 4 | ТГ | 90 | 400 | 2850 | 47.4059 | 2438.9956 | 80768.379 | 94508.9853 | 45082.8188 | 125851.1978 | 139591.8042 | ВК.МАХ.90.400.2850.4ТГ
ВК.МАХ | 90 | . | 400 | . | 2900 | . | 4 | ТГ | 90 | 400 | 2900 | 48.1925 | 2487.7755 | 81969.1132 | 95925.9859 | 45990.7601 | 127959.8733 | 141916.746 | ВК.МАХ.90.400.2900.4ТГ
ВК.МАХ | 90 | . | 400 | . | 2950 | . | 4 | ТГ | 90 | 400 | 2950 | 48.979 | 2536.5554 | 83169.8476 | 97342.9865 | 46647.367 | 129817.2147 | 143990.3536 | ВК.МАХ.90.400.2950.4ТГ
ВК.МАХ | 90 | . | 400 | . | 3000 | . | 4 | ТГ | 90 | 400 | 3000 | 50.0777 | 2585.3353 | 84673.4564 | 99062.8617 | 47555.3083 | 132228.7647 | 146618.1699 | ВК.МАХ.90.400.3000.4ТГ

## ВК.МАХ.110
Вернуться на главную страницу
Вернуться Калькулятор теплоотдач ВК
Артикул конвектора | [8 empty] | Размеры, мм и вес, кг |  |  |  | Теплоотдача при (95/85/20), Вт | Конвектор с корпусом из оцинкованной стали (ОЦ 1мм), крашеный в черный цвет, без решетки и рамки. | Конвектор с корпусом из нержавеющей стали (AISI 0,8мм), без решетки и окантовки. | Стоимость Решетки и рамки в составе конвектора. | Конвектор с корпусом из оцинкованной стали (ОЦ 1мм), крашеный в черный цвет, с алюминиевой решеткой и рамкой (либо окантовкой). | Конвектор с корпусом из нержавеющей стали (AISI 0,8мм), с алюминиевой решеткой и рамкой (либо окантовкой).
[9 empty] | Высота | Ширина | Длина | Вес изделия вместе с упаковкой, кг. |  | Цена руб. с НДС
Ширина конвектора 200 мм
Теплообменник 65х130 мм
ВК.МАХ | 110 | . | 200 | . | 600 | . | 2 | ТГ | 110 | 200 | 600 | 6.665 | 151.243 | 15007.4806 | 18051.2946 | 7123.1891 | 22130.6697 | 25174.4836 | ВК.МАХ.110.200.600.2ТГ
ВК.МАХ | 110 | . | 200 | . | 650 | . | 2 | ТГ | 110 | 200 | 650 | 7.1461 | 181.4916 | 15690.7181 | 18891.1388 | 7513.8655 | 23204.5837 | 26405.0043 | ВК.МАХ.110.200.650.2ТГ
ВК.МАХ | 110 | . | 200 | . | 700 | . | 2 | ТГ | 110 | 200 | 700 | 7.6272 | 211.7402 | 16373.9558 | 19730.983 | 8155.876 | 24529.8318 | 27886.859 | ВК.МАХ.110.200.700.2ТГ
ВК.МАХ | 110 | . | 200 | . | 750 | . | 2 | ТГ | 110 | 200 | 750 | 8.1084 | 241.9888 | 17057.1932 | 20570.8272 | 8546.5523 | 25603.7455 | 29117.3795 | ВК.МАХ.110.200.750.2ТГ
ВК.МАХ | 110 | . | 200 | . | 800 | . | 2 | ТГ | 110 | 200 | 800 | 8.5895 | 272.2374 | 18130.2817 | 21425.9743 | 8937.2286 | 27067.5104 | 30363.2029 | ВК.МАХ.110.200.800.2ТГ
ВК.МАХ | 110 | . | 200 | . | 850 | . | 2 | ТГ | 110 | 200 | 850 | 9.0706 | 302.486 | 18813.5192 | 22265.8185 | 9579.2391 | 28392.7583 | 31845.0576 | ВК.МАХ.110.200.850.2ТГ
ВК.МАХ | 110 | . | 200 | . | 900 | . | 2 | ТГ | 110 | 200 | 900 | 9.5518 | 332.7346 | 19496.7568 | 23105.6625 | 9969.9156 | 29466.6724 | 33075.5781 | ВК.МАХ.110.200.900.2ТГ
ВК.МАХ | 110 | . | 200 | . | 950 | . | 2 | ТГ | 110 | 200 | 950 | 10.0329 | 362.9832 | 20179.9943 | 23945.5067 | 10611.926 | 30791.9203 | 34557.4327 | ВК.МАХ.110.200.950.2ТГ
ВК.МАХ | 110 | . | 200 | . | 1000 | . | 2 | ТГ | 110 | 200 | 1000 | 10.5921 | 393.2318 | 20902.04 | 24824.159 | 11002.6023 | 31904.6424 | 35826.7613 | ВК.МАХ.110.200.1000.2ТГ
ВК.МАХ | 110 | . | 200 | . | 1050 | . | 2 | ТГ | 110 | 200 | 1050 | 11.0732 | 423.4804 | 21585.2777 | 25664.0032 | 11644.6128 | 33229.8904 | 37308.616 | ВК.МАХ.110.200.1050.2ТГ
ВК.МАХ | 110 | . | 200 | . | 1100 | . | 2 | ТГ | 110 | 200 | 1100 | 11.5543 | 453.729 | 22268.5151 | 26503.8474 | 12035.2893 | 34303.8044 | 38539.1367 | ВК.МАХ.110.200.1100.2ТГ
ВК.МАХ | 110 | . | 200 | . | 1150 | . | 2 | ТГ | 110 | 200 | 1150 | 12.0355 | 483.9776 | 22951.7528 | 27343.6916 | 12425.9656 | 35377.7183 | 39769.6572 | ВК.МАХ.110.200.1150.2ТГ
ВК.МАХ | 110 | . | 200 | . | 1200 | . | 2 | ТГ | 110 | 200 | 1200 | 12.5166 | 514.2262 | 23634.9902 | 28183.5358 | 13067.976 | 36702.9663 | 41251.5119 | ВК.МАХ.110.200.1200.2ТГ
ВК.МАХ | 110 | . | 200 | . | 1250 | . | 2 | ТГ | 110 | 200 | 1250 | 12.9977 | 544.4748 | 24318.2279 | 29023.38 | 13458.6523 | 37776.8802 | 42482.0324 | ВК.МАХ.110.200.1250.2ТГ
ВК.МАХ | 110 | . | 200 | . | 1300 | . | 2 | ТГ | 110 | 200 | 1300 | 13.4789 | 574.7234 | 25001.4653 | 29863.2242 | 14100.6628 | 39102.1281 | 43963.887 | ВК.МАХ.110.200.1300.2ТГ
ВК.МАХ | 110 | . | 200 | . | 1350 | . | 2 | ТГ | 110 | 200 | 1350 | 13.96 | 604.972 | 25684.703 | 30703.0685 | 14491.3393 | 40176.0422 | 45194.4077 | ВК.МАХ.110.200.1350.2ТГ
ВК.МАХ | 110 | . | 200 | . | 1400 | . | 2 | ТГ | 110 | 200 | 1400 | 14.4411 | 635.2206 | 26367.9406 | 31542.9125 | 15133.3497 | 41501.2903 | 46676.2622 | ВК.МАХ.110.200.1400.2ТГ
ВК.МАХ | 110 | . | 200 | . | 1450 | . | 2 | ТГ | 110 | 200 | 1450 | 14.9223 | 665.4692 | 27051.1781 | 32382.7567 | 15524.026 | 42575.2041 | 47906.7827 | ВК.МАХ.110.200.1450.2ТГ
ВК.МАХ | 110 | . | 200 | . | 1500 | . | 2 | ТГ | 110 | 200 | 1500 | 15.6322 | 695.7178 | 28395.8606 | 34027.2888 | 16166.0365 | 44561.8971 | 50193.3252 | ВК.МАХ.110.200.1500.2ТГ
ВК.МАХ | 110 | . | 200 | . | 1550 | . | 2 | ТГ | 110 | 200 | 1550 | 16.1134 | 725.9664 | 29079.0983 | 34867.133 | 16556.713 | 45635.8112 | 51423.8459 | ВК.МАХ.110.200.1550.2ТГ
ВК.МАХ | 110 | . | 200 | . | 1600 | . | 2 | ТГ | 110 | 200 | 1600 | 16.5945 | 756.215 | 29762.3358 | 35706.9772 | 16947.3893 | 46709.725 | 52654.3664 | ВК.МАХ.110.200.1600.2ТГ
ВК.МАХ | 110 | . | 200 | . | 1650 | . | 2 | ТГ | 110 | 200 | 1650 | 17.0756 | 786.4636 | 30445.5734 | 36546.8214 | 17589.3997 | 48034.9731 | 54136.2211 | ВК.МАХ.110.200.1650.2ТГ
ВК.МАХ | 110 | . | 200 | . | 1700 | . | 2 | ТГ | 110 | 200 | 1700 | 17.5568 | 816.7122 | 31128.8109 | 37386.6656 | 17980.076 | 49108.8869 | 55366.7416 | ВК.МАХ.110.200.1700.2ТГ
ВК.МАХ | 110 | . | 200 | . | 1750 | . | 2 | ТГ | 110 | 200 | 1750 | 18.0379 | 846.9608 | 31812.0485 | 38226.5098 | 18622.0865 | 50434.135 | 56848.5963 | ВК.МАХ.110.200.1750.2ТГ
ВК.МАХ | 110 | . | 200 | . | 1800 | . | 2 | ТГ | 110 | 200 | 1800 | 18.519 | 877.2094 | 32495.2861 | 39066.354 | 19012.763 | 51508.0491 | 58079.1169 | ВК.МАХ.110.200.1800.2ТГ
ВК.МАХ | 110 | . | 200 | . | 1850 | . | 2 | ТГ | 110 | 200 | 1850 | 19.0002 | 907.458 | 33178.5236 | 39906.1982 | 19654.7734 | 52833.297 | 59560.9716 | ВК.МАХ.110.200.1850.2ТГ
ВК.МАХ | 110 | . | 200 | . | 1900 | . | 2 | ТГ | 110 | 200 | 1900 | 19.4813 | 937.7066 | 33861.7612 | 40746.0424 | 20045.4497 | 53907.2109 | 60791.4921 | ВК.МАХ.110.200.1900.2ТГ
ВК.МАХ | 110 | . | 200 | . | 1950 | . | 2 | ТГ | 110 | 200 | 1950 | 19.9624 | 967.9553 | 34544.9987 | 41585.8864 | 20436.1261 | 54981.1247 | 62022.0125 | ВК.МАХ.110.200.1950.2ТГ
ВК.МАХ | 110 | . | 200 | . | 2000 | . | 2 | ТГ | 110 | 200 | 2000 | 20.5216 | 998.2039 | 35699.1311 | 42577.1679 | 21078.1367 | 56777.2677 | 63655.3046 | ВК.МАХ.110.200.2000.2ТГ
ВК.МАХ | 110 | . | 200 | . | 2050 | . | 2 | ТГ | 110 | 200 | 2050 | 21.0028 | 1028.4525 | 36382.3687 | 43417.0121 | 21468.813 | 57851.1817 | 64885.8251 | ВК.МАХ.110.200.2050.2ТГ
ВК.МАХ | 110 | . | 200 | . | 2100 | . | 2 | ТГ | 110 | 200 | 2100 | 21.4839 | 1058.7011 | 37065.6063 | 44256.8563 | 22110.8234 | 59176.4298 | 66367.6798 | ВК.МАХ.110.200.2100.2ТГ
ВК.МАХ | 110 | . | 200 | . | 2150 | . | 2 | ТГ | 110 | 200 | 2150 | 21.965 | 1088.9497 | 37748.8438 | 45096.7005 | 22501.4997 | 60250.3435 | 67598.2003 | ВК.МАХ.110.200.2150.2ТГ
ВК.МАХ | 110 | . | 200 | . | 2200 | . | 2 | ТГ | 110 | 200 | 2200 | 22.4462 | 1119.1983 | 38432.0814 | 45936.5447 | 23143.5102 | 61575.5916 | 69080.0549 | ВК.МАХ.110.200.2200.2ТГ
ВК.МАХ | 110 | . | 200 | . | 2250 | . | 2 | ТГ | 110 | 200 | 2250 | 22.9273 | 1149.4469 | 39115.3189 | 46776.3889 | 23534.1867 | 62649.5056 | 70310.5756 | ВК.МАХ.110.200.2250.2ТГ
ВК.МАХ | 110 | . | 200 | . | 2300 | . | 2 | ТГ | 110 | 200 | 2300 | 23.4084 | 1179.6955 | 39798.5565 | 47616.2331 | 23924.863 | 63723.4195 | 71541.0961 | ВК.МАХ.110.200.2300.2ТГ
ВК.МАХ | 110 | . | 200 | . | 2350 | . | 2 | ТГ | 110 | 200 | 2350 | 23.8896 | 1209.9441 | 40481.7942 | 48456.0774 | 24566.8734 | 65048.6676 | 73022.9508 | ВК.МАХ.110.200.2350.2ТГ
ВК.МАХ | 110 | . | 200 | . | 2400 | . | 2 | ТГ | 110 | 200 | 2400 | 24.3707 | 1240.1927 | 41165.0316 | 49295.9216 | 24957.5498 | 66122.5814 | 74253.4713 | ВК.МАХ.110.200.2400.2ТГ
ВК.МАХ | 110 | . | 200 | . | 2450 | . | 2 | ТГ | 110 | 200 | 2450 | 24.8518 | 1270.4413 | 41848.2693 | 50135.7658 | 25599.5604 | 67447.8296 | 75735.3261 | ВК.МАХ.110.200.2450.2ТГ
ВК.МАХ | 110 | . | 200 | . | 2500 | . | 2 | ТГ | 110 | 200 | 2500 | 25.5618 | 1300.6899 | 43192.9518 | 51780.2977 | 25990.2367 | 69183.1885 | 77770.5343 | ВК.МАХ.110.200.2500.2ТГ
ВК.МАХ | 110 | . | 200 | . | 2550 | . | 2 | ТГ | 110 | 200 | 2550 | 26.0429 | 1330.9385 | 44266.0402 | 52635.4447 | 26632.2471 | 70898.2873 | 79267.6919 | ВК.МАХ.110.200.2550.2ТГ
ВК.МАХ | 110 | . | 200 | . | 2600 | . | 2 | ТГ | 110 | 200 | 2600 | 26.5241 | 1361.1871 | 44949.2777 | 53475.2889 | 27022.9234 | 71972.2011 | 80498.2124 | ВК.МАХ.110.200.2600.2ТГ
ВК.МАХ | 110 | . | 200 | . | 2650 | . | 2 | ТГ | 110 | 200 | 2650 | 27.0052 | 1391.4357 | 45632.5153 | 54315.1331 | 27664.9339 | 73297.4492 | 81980.067 | ВК.МАХ.110.200.2650.2ТГ
ВК.МАХ | 110 | . | 200 | . | 2700 | . | 2 | ТГ | 110 | 200 | 2700 | 27.4863 | 1421.6843 | 46315.7529 | 55154.9774 | 28055.6104 | 74371.3633 | 83210.5877 | ВК.МАХ.110.200.2700.2ТГ
ВК.МАХ | 110 | . | 200 | . | 2750 | . | 2 | ТГ | 110 | 200 | 2750 | 27.9675 | 1451.9329 | 46998.9904 | 55994.8216 | 28446.2867 | 75445.2771 | 84441.1082 | ВК.МАХ.110.200.2750.2ТГ
ВК.МАХ | 110 | . | 200 | . | 2800 | . | 2 | ТГ | 110 | 200 | 2800 | 28.4486 | 1482.1815 | 47682.228 | 56834.6658 | 29088.2971 | 76770.5252 | 85922.9629 | ВК.МАХ.110.200.2800.2ТГ
ВК.МАХ | 110 | . | 200 | . | 2850 | . | 2 | ТГ | 110 | 200 | 2850 | 28.9297 | 1512.4301 | 48365.4655 | 57674.51 | 29478.9735 | 77844.439 | 87153.4834 | ВК.МАХ.110.200.2850.2ТГ
ВК.МАХ | 110 | . | 200 | . | 2900 | . | 2 | ТГ | 110 | 200 | 2900 | 29.4109 | 1542.6787 | 49048.7031 | 58514.3542 | 30120.9839 | 79169.687 | 88635.3381 | ВК.МАХ.110.200.2900.2ТГ
ВК.МАХ | 110 | . | 200 | . | 2950 | . | 2 | ТГ | 110 | 200 | 2950 | 29.892 | 1572.9273 | 49731.9406 | 59354.1984 | 30511.6604 | 80243.601 | 89865.8588 | ВК.МАХ.110.200.2950.2ТГ
ВК.МАХ | 110 | . | 200 | . | 3000 | . | 2 | ТГ | 110 | 200 | 3000 | 30.5292 | 1603.1759 | 50640.4366 | 60419.3009 | 31153.6708 | 81794.1074 | 91572.9718 | ВК.МАХ.110.200.3000.2ТГ
Ширина конвектора 260 мм
Теплообменник 65х130 мм
ВК.МАХ | 110 | . | 260 | . | 600 | . | 2 | ТГ | 110 | 260 | 600 | 7.8424 | 191.0995 | 15914.1712 | 19561.1443 | 8214.2785 | 24128.4497 | 27775.4228 | ВК.МАХ.110.260.600.2ТГ
ВК.МАХ | 110 | . | 260 | . | 650 | . | 2 | ТГ | 110 | 260 | 650 | 8.3833 | 229.3194 | 16629.4362 | 20455.3884 | 8684.7341 | 25314.1703 | 29140.1225 | ВК.МАХ.110.260.650.2ТГ
ВК.МАХ | 110 | . | 260 | . | 700 | . | 2 | ТГ | 110 | 260 | 700 | 8.9243 | 267.5393 | 17344.7014 | 21349.6326 | 9406.5238 | 26751.2252 | 30756.1564 | ВК.МАХ.110.260.700.2ТГ
ВК.МАХ | 110 | . | 260 | . | 750 | . | 2 | ТГ | 110 | 260 | 750 | 9.4653 | 305.7592 | 18059.9665 | 22243.8767 | 9876.9794 | 27936.9459 | 32120.8561 | ВК.МАХ.110.260.750.2ТГ
ВК.МАХ | 110 | . | 260 | . | 800 | . | 2 | ТГ | 110 | 260 | 800 | 10.0063 | 343.9791 | 19167.3453 | 23153.4237 | 10347.4349 | 29514.7802 | 33500.8586 | ВК.МАХ.110.260.800.2ТГ
ВК.МАХ | 110 | . | 260 | . | 850 | . | 2 | ТГ | 110 | 260 | 850 | 10.5473 | 382.199 | 19882.6104 | 24047.6678 | 11069.2246 | 30951.8351 | 35116.8924 | ВК.МАХ.110.260.850.2ТГ
ВК.МАХ | 110 | . | 260 | . | 900 | . | 2 | ТГ | 110 | 260 | 900 | 11.0883 | 420.4189 | 20597.8756 | 24941.9119 | 11539.6802 | 32137.5558 | 36481.5921 | ВК.МАХ.110.260.900.2ТГ
ВК.МАХ | 110 | . | 260 | . | 950 | . | 2 | ТГ | 110 | 260 | 950 | 11.6293 | 458.6388 | 21313.1406 | 25836.1561 | 12261.4699 | 33574.6105 | 38097.626 | ВК.МАХ.110.260.950.2ТГ
ВК.МАХ | 110 | . | 260 | . | 1000 | . | 2 | ТГ | 110 | 260 | 1000 | 12.2718 | 496.8587 | 22078.8563 | 26780.8508 | 12731.9255 | 34810.7818 | 39512.7762 | ВК.МАХ.110.260.1000.2ТГ
ВК.МАХ | 110 | . | 260 | . | 1050 | . | 2 | ТГ | 110 | 260 | 1050 | 12.8128 | 535.0786 | 22794.1215 | 27675.0949 | 13453.715 | 36247.8365 | 41128.8099 | ВК.МАХ.110.260.1050.2ТГ
ВК.МАХ | 110 | . | 260 | . | 1100 | . | 2 | ТГ | 110 | 260 | 1100 | 13.3538 | 573.2985 | 23509.3865 | 28569.339 | 13924.1706 | 37433.5571 | 42493.5095 | ВК.МАХ.110.260.1100.2ТГ
ВК.МАХ | 110 | . | 260 | . | 1150 | . | 2 | ТГ | 110 | 260 | 1150 | 13.8948 | 611.5184 | 24224.6517 | 29463.583 | 14394.6262 | 38619.2778 | 43858.2092 | ВК.МАХ.110.260.1150.2ТГ
ВК.МАХ | 110 | . | 260 | . | 1200 | . | 2 | ТГ | 110 | 260 | 1200 | 14.4358 | 649.7383 | 24939.9169 | 30357.8273 | 15116.4159 | 40056.3327 | 45474.2432 | ВК.МАХ.110.260.1200.2ТГ
ВК.МАХ | 110 | . | 260 | . | 1250 | . | 2 | ТГ | 110 | 260 | 1250 | 14.9768 | 687.9582 | 25655.1819 | 31252.0714 | 15586.8714 | 41242.0533 | 46838.9428 | ВК.МАХ.110.260.1250.2ТГ
ВК.МАХ | 110 | . | 260 | . | 1300 | . | 2 | ТГ | 110 | 260 | 1300 | 15.5178 | 726.1781 | 26370.4471 | 32146.3155 | 16308.6611 | 42679.1082 | 48454.9766 | ВК.МАХ.110.260.1300.2ТГ
ВК.МАХ | 110 | . | 260 | . | 1350 | . | 2 | ТГ | 110 | 260 | 1350 | 16.0588 | 764.398 | 27085.7122 | 33040.5596 | 16779.1167 | 43864.8289 | 49819.6763 | ВК.МАХ.110.260.1350.2ТГ
ВК.МАХ | 110 | . | 260 | . | 1400 | . | 2 | ТГ | 110 | 260 | 1400 | 16.5998 | 802.6179 | 27800.9774 | 33934.8037 | 17500.9064 | 45301.8838 | 51435.7101 | ВК.МАХ.110.260.1400.2ТГ
ВК.МАХ | 110 | . | 260 | . | 1450 | . | 2 | ТГ | 110 | 260 | 1450 | 17.1408 | 840.8378 | 28516.2424 | 34829.0479 | 17971.362 | 46487.6044 | 52800.4099 | ВК.МАХ.110.260.1450.2ТГ
ВК.МАХ | 110 | . | 260 | . | 1500 | . | 2 | ТГ | 110 | 260 | 1500 | 17.9801 | 879.0577 | 29967.822 | 36646.6991 | 18693.1517 | 48660.9737 | 55339.8508 | ВК.МАХ.110.260.1500.2ТГ
ВК.МАХ | 110 | . | 260 | . | 1550 | . | 2 | ТГ | 110 | 260 | 1550 | 18.5211 | 917.2776 | 30683.087 | 37540.9432 | 19163.6072 | 49846.6943 | 56704.5505 | ВК.МАХ.110.260.1550.2ТГ
ВК.МАХ | 110 | . | 260 | . | 1600 | . | 2 | ТГ | 110 | 260 | 1600 | 19.0621 | 955.4975 | 31398.3522 | 38435.1873 | 19634.0628 | 51032.415 | 58069.2501 | ВК.МАХ.110.260.1600.2ТГ
ВК.МАХ | 110 | . | 260 | . | 1650 | . | 2 | ТГ | 110 | 260 | 1650 | 19.6031 | 993.7174 | 32113.6174 | 39329.4314 | 20355.8524 | 52469.4697 | 59685.2838 | ВК.МАХ.110.260.1650.2ТГ
ВК.МАХ | 110 | . | 260 | . | 1700 | . | 2 | ТГ | 110 | 260 | 1700 | 20.1441 | 1031.9373 | 32828.8824 | 40223.6756 | 20826.3079 | 53655.1903 | 61049.9836 | ВК.МАХ.110.260.1700.2ТГ
ВК.МАХ | 110 | . | 260 | . | 1750 | . | 2 | ТГ | 110 | 260 | 1750 | 20.6851 | 1070.1572 | 33544.1476 | 41117.9197 | 21548.0976 | 55092.2452 | 62666.0174 | ВК.МАХ.110.260.1750.2ТГ
ВК.МАХ | 110 | . | 260 | . | 1800 | . | 2 | ТГ | 110 | 260 | 1800 | 21.2261 | 1108.3771 | 34259.4127 | 42012.1638 | 22018.5532 | 56277.9659 | 64030.717 | ВК.МАХ.110.260.1800.2ТГ
ВК.МАХ | 110 | . | 260 | . | 1850 | . | 2 | ТГ | 110 | 260 | 1850 | 21.7671 | 1146.597 | 34974.6777 | 42906.4079 | 22740.3429 | 57715.0207 | 65646.7508 | ВК.МАХ.110.260.1850.2ТГ
ВК.МАХ | 110 | . | 260 | . | 1900 | . | 2 | ТГ | 110 | 260 | 1900 | 22.3081 | 1184.8169 | 35689.9429 | 43800.652 | 23210.7985 | 58900.7414 | 67011.4505 | ВК.МАХ.110.260.1900.2ТГ
ВК.МАХ | 110 | . | 260 | . | 1950 | . | 2 | ТГ | 110 | 260 | 1950 | 22.8491 | 1223.0368 | 36405.2081 | 44694.8963 | 23681.254 | 60086.4621 | 68376.1503 | ВК.МАХ.110.260.1950.2ТГ
ВК.МАХ | 110 | . | 260 | . | 2000 | . | 2 | ТГ | 110 | 260 | 2000 | 23.4916 | 1261.2567 | 37605.2733 | 45752.2201 | 24403.0438 | 62008.317 | 70155.2638 | ВК.МАХ.110.260.2000.2ТГ
ВК.МАХ | 110 | . | 260 | . | 2050 | . | 2 | ТГ | 110 | 260 | 2050 | 24.0326 | 1299.4766 | 38320.5385 | 46646.4642 | 24873.4993 | 63194.0378 | 71519.9635 | ВК.МАХ.110.260.2050.2ТГ
ВК.МАХ | 110 | . | 260 | . | 2100 | . | 2 | ТГ | 110 | 260 | 2100 | 24.5736 | 1337.6965 | 39035.8036 | 47540.7083 | 25595.289 | 64631.0927 | 73135.9973 | ВК.МАХ.110.260.2100.2ТГ
ВК.МАХ | 110 | . | 260 | . | 2150 | . | 2 | ТГ | 110 | 260 | 2150 | 25.1146 | 1375.9164 | 39751.0686 | 48434.9523 | 26065.7446 | 65816.8132 | 74500.6969 | ВК.МАХ.110.260.2150.2ТГ
ВК.МАХ | 110 | . | 260 | . | 2200 | . | 2 | ТГ | 110 | 260 | 2200 | 25.6556 | 1414.1363 | 40466.3338 | 49329.1966 | 26787.5343 | 67253.8681 | 76116.7309 | ВК.МАХ.110.260.2200.2ТГ
ВК.МАХ | 110 | . | 260 | . | 2250 | . | 2 | ТГ | 110 | 260 | 2250 | 26.1966 | 1452.3562 | 41181.599 | 50223.4407 | 27257.9897 | 68439.5887 | 77481.4304 | ВК.МАХ.110.260.2250.2ТГ
ВК.МАХ | 110 | . | 260 | . | 2300 | . | 2 | ТГ | 110 | 260 | 2300 | 26.7376 | 1490.5761 | 41896.8642 | 51117.6848 | 27728.4453 | 69625.3094 | 78846.1301 | ВК.МАХ.110.260.2300.2ТГ
ВК.МАХ | 110 | . | 260 | . | 2350 | . | 2 | ТГ | 110 | 260 | 2350 | 27.2786 | 1528.796 | 42612.1292 | 52011.9289 | 28450.235 | 71062.3642 | 80462.1639 | ВК.МАХ.110.260.2350.2ТГ
ВК.МАХ | 110 | . | 260 | . | 2400 | . | 2 | ТГ | 110 | 260 | 2400 | 27.8196 | 1567.0159 | 43327.3943 | 52906.173 | 28920.6906 | 72248.0849 | 81826.8635 | ВК.МАХ.110.260.2400.2ТГ
ВК.МАХ | 110 | . | 260 | . | 2450 | . | 2 | ТГ | 110 | 260 | 2450 | 28.3605 | 1605.2358 | 44042.6595 | 53800.4171 | 29642.4803 | 73685.1398 | 83442.8973 | ВК.МАХ.110.260.2450.2ТГ
ВК.МАХ | 110 | . | 260 | . | 2500 | . | 2 | ТГ | 110 | 260 | 2500 | 29.1999 | 1643.4556 | 45494.239 | 55618.0684 | 30112.9358 | 75607.1748 | 85731.0042 | ВК.МАХ.110.260.2500.2ТГ
ВК.МАХ | 110 | . | 260 | . | 2550 | . | 2 | ТГ | 110 | 260 | 2550 | 29.7409 | 1681.6755 | 46601.6179 | 56527.6154 | 30834.7255 | 77436.3434 | 87362.3409 | ВК.МАХ.110.260.2550.2ТГ
ВК.МАХ | 110 | . | 260 | . | 2600 | . | 2 | ТГ | 110 | 260 | 2600 | 30.2819 | 1719.8954 | 47316.8829 | 57421.8595 | 31305.1811 | 78622.064 | 88727.0406 | ВК.МАХ.110.260.2600.2ТГ
ВК.МАХ | 110 | . | 260 | . | 2650 | . | 2 | ТГ | 110 | 260 | 2650 | 30.8229 | 1758.1153 | 48032.148 | 58316.1036 | 32026.9708 | 80059.1188 | 90343.0744 | ВК.МАХ.110.260.2650.2ТГ
ВК.МАХ | 110 | . | 260 | . | 2700 | . | 2 | ТГ | 110 | 260 | 2700 | 31.3639 | 1796.3352 | 48747.4132 | 59210.3477 | 32497.4264 | 81244.8396 | 91707.774 | ВК.МАХ.110.260.2700.2ТГ
ВК.МАХ | 110 | . | 260 | . | 2750 | . | 2 | ТГ | 110 | 260 | 2750 | 31.9049 | 1834.5551 | 49462.6782 | 60104.5919 | 32967.8819 | 82430.5602 | 93072.4738 | ВК.МАХ.110.260.2750.2ТГ
ВК.МАХ | 110 | . | 260 | . | 2800 | . | 2 | ТГ | 110 | 260 | 2800 | 32.4459 | 1872.775 | 50177.9434 | 60998.836 | 33689.6715 | 83867.6149 | 94688.5075 | ВК.МАХ.110.260.2800.2ТГ
ВК.МАХ | 110 | . | 260 | . | 2850 | . | 2 | ТГ | 110 | 260 | 2850 | 32.9869 | 1910.9949 | 50893.2086 | 61893.0801 | 34160.1271 | 85053.3356 | 96053.2072 | ВК.МАХ.110.260.2850.2ТГ
ВК.МАХ | 110 | . | 260 | . | 2900 | . | 2 | ТГ | 110 | 260 | 2900 | 33.5279 | 1949.2148 | 51608.4736 | 62787.3242 | 34881.9168 | 86490.3903 | 97669.241 | ВК.МАХ.110.260.2900.2ТГ
ВК.МАХ | 110 | . | 260 | . | 2950 | . | 2 | ТГ | 110 | 260 | 2950 | 34.0689 | 1987.4347 | 52323.7388 | 63681.5683 | 35352.3723 | 87676.1111 | 99033.9406 | ВК.МАХ.110.260.2950.2ТГ
ВК.МАХ | 110 | . | 260 | . | 3000 | . | 2 | ТГ | 110 | 260 | 3000 | 34.8128 | 2025.6546 | 53287.5471 | 64824.3557 | 36074.162 | 89361.7092 | 100898.5178 | ВК.МАХ.110.260.3000.2ТГ
Ширина конвектора 300 мм
Теплообменник 65х130 мм
ВК.МАХ | 110 | . | 300 | . | 600 | . | 2 | ТГ | 110 | 300 | 600 | 8.6273 | 204.6936 | 16510.98 | 20560.0595 | 8941.6715 | 25452.6515 | 29501.731 | ВК.МАХ.110.300.600.2ТГ
ВК.МАХ | 110 | . | 300 | . | 650 | . | 2 | ТГ | 110 | 300 | 650 | 9.2082 | 245.6324 | 17247.5968 | 21490.5701 | 9465.3132 | 26712.91 | 30955.8833 | ВК.МАХ.110.300.650.2ТГ
ВК.МАХ | 110 | . | 300 | . | 700 | . | 2 | ТГ | 110 | 300 | 700 | 9.7891 | 286.5711 | 17984.2138 | 22421.0808 | 10240.2891 | 28224.5029 | 32661.3699 | ВК.МАХ.110.300.700.2ТГ
ВК.МАХ | 110 | . | 300 | . | 750 | . | 2 | ТГ | 110 | 300 | 750 | 10.37 | 327.5098 | 18720.8306 | 23351.5917 | 10763.9307 | 29484.7613 | 34115.5224 | ВК.МАХ.110.300.750.2ТГ
ВК.МАХ | 110 | . | 300 | . | 800 | . | 2 | ТГ | 110 | 300 | 800 | 10.9509 | 368.4485 | 19851.0697 | 24297.4052 | 11287.5723 | 31138.642 | 35584.9776 | ВК.МАХ.110.300.800.2ТГ
ВК.МАХ | 110 | . | 300 | . | 850 | . | 2 | ТГ | 110 | 300 | 850 | 11.5318 | 409.3873 | 20587.6865 | 25227.9161 | 12062.5483 | 32650.2348 | 37290.4643 | ВК.МАХ.110.300.850.2ТГ
ВК.МАХ | 110 | . | 300 | . | 900 | . | 2 | ТГ | 110 | 300 | 900 | 12.1127 | 450.326 | 21324.3033 | 26158.4268 | 12586.1899 | 33910.4932 | 38744.6167 | ВК.МАХ.110.300.900.2ТГ
ВК.МАХ | 110 | . | 300 | . | 950 | . | 2 | ТГ | 110 | 300 | 950 | 12.6936 | 491.2647 | 22060.9201 | 27088.9375 | 13361.1657 | 35422.0858 | 40450.1031 | ВК.МАХ.110.300.950.2ТГ
ВК.МАХ | 110 | . | 300 | . | 1000 | . | 2 | ТГ | 110 | 300 | 1000 | 13.3916 | 532.2034 | 22855.7491 | 28077.6604 | 13884.8075 | 36740.5566 | 41962.4679 | ВК.МАХ.110.300.1000.2ТГ
ВК.МАХ | 110 | . | 300 | . | 1050 | . | 2 | ТГ | 110 | 300 | 1050 | 13.9725 | 573.1422 | 23592.3659 | 29008.1711 | 14659.7832 | 38252.1491 | 43667.9544 | ВК.МАХ.110.300.1050.2ТГ
ВК.МАХ | 110 | . | 300 | . | 1100 | . | 2 | ТГ | 110 | 300 | 1100 | 14.5534 | 614.0809 | 24328.9827 | 29938.682 | 15183.425 | 39512.4077 | 45122.107 | ВК.МАХ.110.300.1100.2ТГ
ВК.МАХ | 110 | . | 300 | . | 1150 | . | 2 | ТГ | 110 | 300 | 1150 | 15.1343 | 655.0196 | 25065.5995 | 30869.1927 | 15707.0666 | 40772.6662 | 46576.2593 | ВК.МАХ.110.300.1150.2ТГ
ВК.МАХ | 110 | . | 300 | . | 1200 | . | 2 | ТГ | 110 | 300 | 1200 | 15.7152 | 695.9583 | 25802.2164 | 31799.7033 | 16482.0424 | 42284.2588 | 48281.7458 | ВК.МАХ.110.300.1200.2ТГ
ВК.МАХ | 110 | . | 300 | . | 1250 | . | 2 | ТГ | 110 | 300 | 1250 | 16.2961 | 736.8971 | 26538.8333 | 32730.2142 | 17005.6842 | 43544.5175 | 49735.8984 | ВК.МАХ.110.300.1250.2ТГ
ВК.МАХ | 110 | . | 300 | . | 1300 | . | 2 | ТГ | 110 | 300 | 1300 | 16.877 | 777.8358 | 27275.4501 | 33660.7249 | 17780.66 | 45056.1101 | 51441.3848 | ВК.МАХ.110.300.1300.2ТГ
ВК.МАХ | 110 | . | 300 | . | 1350 | . | 2 | ТГ | 110 | 300 | 1350 | 17.4579 | 818.7745 | 28012.067 | 34591.2357 | 18304.3016 | 46316.3686 | 52895.5373 | ВК.МАХ.110.300.1350.2ТГ
ВК.МАХ | 110 | . | 300 | . | 1400 | . | 2 | ТГ | 110 | 300 | 1400 | 18.0388 | 859.7132 | 28748.6838 | 35521.7464 | 19079.2775 | 47827.9613 | 54601.0239 | ВК.МАХ.110.300.1400.2ТГ
ВК.МАХ | 110 | . | 300 | . | 1450 | . | 2 | ТГ | 110 | 300 | 1450 | 18.6197 | 900.652 | 29485.3006 | 36452.2571 | 19602.9192 | 49088.2197 | 56055.1763 | ВК.МАХ.110.300.1450.2ТГ
ВК.МАХ | 110 | . | 300 | . | 1500 | . | 2 | ТГ | 110 | 300 | 1500 | 19.5454 | 941.5907 | 31010.6951 | 38387.8716 | 20377.8951 | 51388.5902 | 58765.7667 | ВК.МАХ.110.300.1500.2ТГ
ВК.МАХ | 110 | . | 300 | . | 1550 | . | 2 | ТГ | 110 | 300 | 1550 | 20.1263 | 982.5294 | 31747.312 | 39318.3824 | 20901.5367 | 52648.8487 | 60219.9191 | ВК.МАХ.110.300.1550.2ТГ
ВК.МАХ | 110 | . | 300 | . | 1600 | . | 2 | ТГ | 110 | 300 | 1600 | 20.7072 | 1023.4681 | 32483.9289 | 40248.8931 | 21425.1784 | 53909.1073 | 61674.0715 | ВК.МАХ.110.300.1600.2ТГ
ВК.МАХ | 110 | . | 300 | . | 1650 | . | 2 | ТГ | 110 | 300 | 1650 | 21.2881 | 1064.4069 | 33220.5457 | 41179.4039 | 22200.1543 | 55420.7 | 63379.5582 | ВК.МАХ.110.300.1650.2ТГ
ВК.МАХ | 110 | . | 300 | . | 1700 | . | 2 | ТГ | 110 | 300 | 1700 | 21.869 | 1105.3456 | 33957.1626 | 42109.9146 | 22723.7959 | 56680.9585 | 64833.7105 | ВК.МАХ.110.300.1700.2ТГ
ВК.МАХ | 110 | . | 300 | . | 1750 | . | 2 | ТГ | 110 | 300 | 1750 | 22.4499 | 1146.2843 | 34693.7794 | 43040.4253 | 23498.7718 | 58192.5512 | 66539.1972 | ВК.МАХ.110.300.1750.2ТГ
ВК.МАХ | 110 | . | 300 | . | 1800 | . | 2 | ТГ | 110 | 300 | 1800 | 23.0309 | 1187.223 | 35430.3962 | 43970.9362 | 24022.4135 | 59452.8097 | 67993.3496 | ВК.МАХ.110.300.1800.2ТГ
ВК.МАХ | 110 | . | 300 | . | 1850 | . | 2 | ТГ | 110 | 300 | 1850 | 23.6118 | 1228.1618 | 36167.013 | 44901.4468 | 24797.3892 | 60964.4022 | 69698.8361 | ВК.МАХ.110.300.1850.2ТГ
ВК.МАХ | 110 | . | 300 | . | 1900 | . | 2 | ТГ | 110 | 300 | 1900 | 24.1927 | 1269.1005 | 36903.6298 | 45831.9577 | 25321.031 | 62224.6608 | 71152.9887 | ВК.МАХ.110.300.1900.2ТГ
ВК.МАХ | 110 | . | 300 | . | 1950 | . | 2 | ТГ | 110 | 300 | 1950 | 24.7736 | 1310.0392 | 37640.2466 | 46762.4684 | 25844.6727 | 63484.9193 | 72607.141 | ВК.МАХ.110.300.1950.2ТГ
ВК.МАХ | 110 | . | 300 | . | 2000 | . | 2 | ТГ | 110 | 300 | 2000 | 25.4715 | 1350.9779 | 38870.9338 | 47863.8204 | 26619.6484 | 65490.5822 | 74483.4688 | ВК.МАХ.110.300.2000.2ТГ
ВК.МАХ | 110 | . | 300 | . | 2050 | . | 2 | ТГ | 110 | 300 | 2050 | 26.0524 | 1391.9167 | 39607.5506 | 48794.3312 | 27143.2902 | 66750.8408 | 75937.6214 | ВК.МАХ.110.300.2050.2ТГ
ВК.МАХ | 110 | . | 300 | . | 2100 | . | 2 | ТГ | 110 | 300 | 2100 | 26.6333 | 1432.8554 | 40344.1674 | 49724.8419 | 27918.266 | 68262.4334 | 77643.1079 | ВК.МАХ.110.300.2100.2ТГ
ВК.МАХ | 110 | . | 300 | . | 2150 | . | 2 | ТГ | 110 | 300 | 2150 | 27.2143 | 1473.7941 | 41080.7844 | 50655.3526 | 28441.9078 | 69522.6922 | 79097.2604 | ВК.МАХ.110.300.2150.2ТГ
ВК.МАХ | 110 | . | 300 | . | 2200 | . | 2 | ТГ | 110 | 300 | 2200 | 27.7952 | 1514.7328 | 41817.4012 | 51585.8634 | 29216.8835 | 71034.2848 | 80802.747 | ВК.МАХ.110.300.2200.2ТГ
ВК.МАХ | 110 | . | 300 | . | 2250 | . | 2 | ТГ | 110 | 300 | 2250 | 28.3761 | 1555.6716 | 42554.018 | 52516.3741 | 29740.5252 | 72294.5432 | 82256.8993 | ВК.МАХ.110.300.2250.2ТГ
ВК.МАХ | 110 | . | 300 | . | 2300 | . | 2 | ТГ | 110 | 300 | 2300 | 28.957 | 1596.6103 | 43290.6348 | 53446.885 | 30264.167 | 73554.8018 | 83711.0519 | ВК.МАХ.110.300.2300.2ТГ
ВК.МАХ | 110 | . | 300 | . | 2350 | . | 2 | ТГ | 110 | 300 | 2350 | 29.5379 | 1637.549 | 44027.2517 | 54377.3957 | 31039.1427 | 75066.3944 | 85416.5384 | ВК.МАХ.110.300.2350.2ТГ
ВК.МАХ | 110 | . | 300 | . | 2400 | . | 2 | ТГ | 110 | 300 | 2400 | 30.1188 | 1678.4877 | 44763.8685 | 55307.9063 | 31562.7844 | 76326.6528 | 86870.6907 | ВК.МАХ.110.300.2400.2ТГ
ВК.МАХ | 110 | . | 300 | . | 2450 | . | 2 | ТГ | 110 | 300 | 2450 | 30.6997 | 1719.4265 | 45500.4853 | 56238.4172 | 32337.7603 | 77838.2456 | 88576.1775 | ВК.МАХ.110.300.2450.2ТГ
ВК.МАХ | 110 | . | 300 | . | 2500 | . | 2 | ТГ | 110 | 300 | 2500 | 31.6254 | 1760.3652 | 47025.88 | 58174.0317 | 32861.4019 | 79887.2819 | 91035.4336 | ВК.МАХ.110.300.2500.2ТГ
ВК.МАХ | 110 | . | 300 | . | 2550 | . | 2 | ТГ | 110 | 300 | 2550 | 32.2063 | 1801.3039 | 48156.1191 | 59119.8452 | 33636.3778 | 81792.4969 | 92756.2231 | ВК.МАХ.110.300.2550.2ТГ
ВК.МАХ | 110 | . | 300 | . | 2600 | . | 2 | ТГ | 110 | 300 | 2600 | 32.7872 | 1842.2426 | 48892.7359 | 60050.3561 | 34160.0195 | 83052.7554 | 94210.3755 | ВК.МАХ.110.300.2600.2ТГ
ВК.МАХ | 110 | . | 300 | . | 2650 | . | 2 | ТГ | 110 | 300 | 2650 | 33.3681 | 1883.1814 | 49629.3527 | 60980.8668 | 34934.9952 | 84564.348 | 95915.862 | ВК.МАХ.110.300.2650.2ТГ
ВК.МАХ | 110 | . | 300 | . | 2700 | . | 2 | ТГ | 110 | 300 | 2700 | 33.949 | 1924.1201 | 50365.9695 | 61911.3774 | 35458.637 | 85824.6066 | 97370.0145 | ВК.МАХ.110.300.2700.2ТГ
ВК.МАХ | 110 | . | 300 | . | 2750 | . | 2 | ТГ | 110 | 300 | 2750 | 34.5299 | 1965.0588 | 51102.5864 | 62841.8883 | 35982.2787 | 87084.865 | 98824.167 | ВК.МАХ.110.300.2750.2ТГ
ВК.МАХ | 110 | . | 300 | . | 2800 | . | 2 | ТГ | 110 | 300 | 2800 | 35.1108 | 2005.9975 | 51839.2032 | 63772.399 | 36757.2544 | 88596.4576 | 100529.6534 | ВК.МАХ.110.300.2800.2ТГ
ВК.МАХ | 110 | . | 300 | . | 2850 | . | 2 | ТГ | 110 | 300 | 2850 | 35.6917 | 2046.9363 | 52575.82 | 64702.9098 | 37280.8962 | 89856.7162 | 101983.806 | ВК.МАХ.110.300.2850.2ТГ
ВК.МАХ | 110 | . | 300 | . | 2900 | . | 2 | ТГ | 110 | 300 | 2900 | 36.2726 | 2087.875 | 53312.4368 | 65633.4205 | 38055.872 | 91368.3088 | 103689.2925 | ВК.МАХ.110.300.2900.2ТГ
ВК.МАХ | 110 | . | 300 | . | 2950 | . | 2 | ТГ | 110 | 300 | 2950 | 36.8535 | 2128.8137 | 54049.0536 | 66563.9312 | 38579.5138 | 92628.5674 | 105143.445 | ВК.МАХ.110.300.2950.2ТГ
ВК.МАХ | 110 | . | 300 | . | 3000 | . | 2 | ТГ | 110 | 300 | 3000 | 37.6685 | 2169.7524 | 55049.7369 | 67758.5085 | 39354.4896 | 94404.2264 | 107112.998 | ВК.МАХ.110.300.3000.2ТГ
Ширина конвектора 360 мм
Теплообменник 65х130 мм
ВК.МАХ | 110 | . | 360 | . | 600 | . | 2 | ТГ | 110 | 360 | 600 | 9.9014 | 257.3702 | 17417.6705 | 22069.9092 | 10032.761 | 27450.4315 | 32102.6702 | ВК.МАХ.110.360.600.2ТГ
ВК.МАХ | 110 | . | 360 | . | 650 | . | 2 | ТГ | 110 | 360 | 650 | 10.5503 | 308.8443 | 18186.3151 | 23054.8199 | 10636.1818 | 28822.4969 | 33691.0018 | ВК.МАХ.110.360.650.2ТГ
ВК.МАХ | 110 | . | 360 | . | 700 | . | 2 | ТГ | 110 | 360 | 700 | 11.1991 | 360.3183 | 18954.9594 | 24039.7305 | 11490.9369 | 30445.8963 | 35530.6674 | ВК.МАХ.110.360.700.2ТГ
ВК.МАХ | 110 | . | 360 | . | 750 | . | 2 | ТГ | 110 | 360 | 750 | 11.8479 | 411.7924 | 19723.6038 | 25024.6412 | 12094.3577 | 31817.9615 | 37118.999 | ВК.МАХ.110.360.750.2ТГ
ВК.МАХ | 110 | . | 360 | . | 800 | . | 2 | ТГ | 110 | 360 | 800 | 12.4968 | 463.2664 | 20888.1332 | 26024.8548 | 12697.7786 | 33585.9119 | 38722.6335 | ВК.МАХ.110.360.800.2ТГ
ВК.МАХ | 110 | . | 360 | . | 850 | . | 2 | ТГ | 110 | 360 | 850 | 13.1456 | 514.7405 | 21656.7777 | 27009.7654 | 13552.5337 | 35209.3114 | 40562.2991 | ВК.МАХ.110.360.850.2ТГ
ВК.МАХ | 110 | . | 360 | . | 900 | . | 2 | ТГ | 110 | 360 | 900 | 13.7944 | 566.2145 | 22425.4221 | 27994.6762 | 14155.9545 | 36581.3766 | 42150.6307 | ВК.МАХ.110.360.900.2ТГ
ВК.МАХ | 110 | . | 360 | . | 950 | . | 2 | ТГ | 110 | 360 | 950 | 14.4433 | 617.6885 | 23194.0665 | 28979.5869 | 15010.7096 | 38204.776 | 43990.2964 | ВК.МАХ.110.360.950.2ТГ
ВК.МАХ | 110 | . | 360 | . | 1000 | . | 2 | ТГ | 110 | 360 | 1000 | 15.2326 | 669.1626 | 24032.5654 | 30034.352 | 15614.1304 | 39646.6958 | 45648.4825 | ВК.МАХ.110.360.1000.2ТГ
ВК.МАХ | 110 | . | 360 | . | 1050 | . | 2 | ТГ | 110 | 360 | 1050 | 15.8814 | 720.6366 | 24801.2098 | 31019.2628 | 16468.8855 | 41270.0952 | 47488.1482 | ВК.МАХ.110.360.1050.2ТГ
ВК.МАХ | 110 | . | 360 | . | 1100 | . | 2 | ТГ | 110 | 360 | 1100 | 16.5302 | 772.1107 | 25569.8543 | 32004.1735 | 17072.3063 | 42642.1606 | 49076.4798 | ВК.МАХ.110.360.1100.2ТГ
ВК.МАХ | 110 | . | 360 | . | 1150 | . | 2 | ТГ | 110 | 360 | 1150 | 17.1791 | 823.5847 | 26338.4986 | 32989.0841 | 17675.7272 | 44014.2259 | 50664.8113 | ВК.МАХ.110.360.1150.2ТГ
ВК.МАХ | 110 | . | 360 | . | 1200 | . | 2 | ТГ | 110 | 360 | 1200 | 17.8279 | 875.0588 | 27107.143 | 33973.9948 | 18530.4824 | 45637.6254 | 52504.4772 | ВК.МАХ.110.360.1200.2ТГ
ВК.МАХ | 110 | . | 360 | . | 1250 | . | 2 | ТГ | 110 | 360 | 1250 | 18.4767 | 926.5328 | 27875.7873 | 34958.9055 | 19133.9033 | 47009.6906 | 54092.8088 | ВК.МАХ.110.360.1250.2ТГ
ВК.МАХ | 110 | . | 360 | . | 1300 | . | 2 | ТГ | 110 | 360 | 1300 | 19.1256 | 978.0069 | 28644.4317 | 35943.8161 | 19988.6583 | 48633.09 | 55932.4744 | ВК.МАХ.110.360.1300.2ТГ
ВК.МАХ | 110 | . | 360 | . | 1350 | . | 2 | ТГ | 110 | 360 | 1350 | 19.7744 | 1029.4809 | 29413.0762 | 36928.7268 | 20592.0792 | 50005.1554 | 57520.806 | ВК.МАХ.110.360.1350.2ТГ
ВК.МАХ | 110 | . | 360 | . | 1400 | . | 2 | ТГ | 110 | 360 | 1400 | 20.4232 | 1080.955 | 30181.7206 | 37913.6376 | 21446.8342 | 51628.5548 | 59360.4718 | ВК.МАХ.110.360.1400.2ТГ
ВК.МАХ | 110 | . | 360 | . | 1450 | . | 2 | ТГ | 110 | 360 | 1450 | 21.0721 | 1132.429 | 30950.3649 | 38898.5481 | 22050.2551 | 53000.62 | 60948.8033 | ВК.МАХ.110.360.1450.2ТГ
ВК.МАХ | 110 | . | 360 | . | 1500 | . | 2 | ТГ | 110 | 360 | 1500 | 22.1352 | 1183.903 | 32582.6565 | 41007.2819 | 22905.0101 | 55487.6666 | 63912.2921 | ВК.МАХ.110.360.1500.2ТГ
ВК.МАХ | 110 | . | 360 | . | 1550 | . | 2 | ТГ | 110 | 360 | 1550 | 22.7841 | 1235.3771 | 33351.3009 | 41992.1927 | 23508.431 | 56859.7319 | 65500.6237 | ВК.МАХ.110.360.1550.2ТГ
ВК.МАХ | 110 | . | 360 | . | 1600 | . | 2 | ТГ | 110 | 360 | 1600 | 23.4329 | 1286.8511 | 34119.9452 | 42977.1032 | 24111.8519 | 58231.7971 | 67088.9551 | ВК.МАХ.110.360.1600.2ТГ
ВК.МАХ | 110 | . | 360 | . | 1650 | . | 2 | ТГ | 110 | 360 | 1650 | 24.0817 | 1338.3252 | 34888.5897 | 43962.014 | 24966.6069 | 59855.1966 | 68928.6209 | ВК.МАХ.110.360.1650.2ТГ
ВК.МАХ | 110 | . | 360 | . | 1700 | . | 2 | ТГ | 110 | 360 | 1700 | 24.7306 | 1389.7992 | 35657.2341 | 44946.9247 | 25570.0278 | 61227.2619 | 70516.9525 | ВК.МАХ.110.360.1700.2ТГ
ВК.МАХ | 110 | . | 360 | . | 1750 | . | 2 | ТГ | 110 | 360 | 1750 | 25.3794 | 1441.2733 | 36425.8785 | 45931.8353 | 26424.7828 | 62850.6613 | 72356.6181 | ВК.МАХ.110.360.1750.2ТГ
ВК.МАХ | 110 | . | 360 | . | 1800 | . | 2 | ТГ | 110 | 360 | 1800 | 26.0282 | 1492.7473 | 37194.5228 | 46916.746 | 27028.2037 | 64222.7265 | 73944.9497 | ВК.МАХ.110.360.1800.2ТГ
ВК.МАХ | 110 | . | 360 | . | 1850 | . | 2 | ТГ | 110 | 360 | 1850 | 26.6771 | 1544.2214 | 37963.1672 | 47901.6567 | 27882.9589 | 65846.126 | 75784.6156 | ВК.МАХ.110.360.1850.2ТГ
ВК.МАХ | 110 | . | 360 | . | 1900 | . | 2 | ТГ | 110 | 360 | 1900 | 27.3259 | 1595.6954 | 38731.8117 | 48886.5673 | 28486.3798 | 67218.1914 | 77372.9471 | ВК.МАХ.110.360.1900.2ТГ
ВК.МАХ | 110 | . | 360 | . | 1950 | . | 2 | ТГ | 110 | 360 | 1950 | 27.9747 | 1647.1695 | 39500.456 | 49871.478 | 29089.8006 | 68590.2567 | 78961.2787 | ВК.МАХ.110.360.1950.2ТГ
ВК.МАХ | 110 | . | 360 | . | 2000 | . | 2 | ТГ | 110 | 360 | 2000 | 28.764 | 1698.6435 | 40777.076 | 51038.8725 | 29944.5557 | 70721.6317 | 80983.4282 | ВК.МАХ.110.360.2000.2ТГ
ВК.МАХ | 110 | . | 360 | . | 2050 | . | 2 | ТГ | 110 | 360 | 2050 | 29.4129 | 1750.1175 | 41545.7204 | 52023.7831 | 30547.9766 | 72093.6969 | 82571.7597 | ВК.МАХ.110.360.2050.2ТГ
ВК.МАХ | 110 | . | 360 | . | 2100 | . | 2 | ТГ | 110 | 360 | 2100 | 30.0617 | 1801.5916 | 42314.3649 | 53008.6938 | 31402.7316 | 73717.0965 | 84411.4254 | ВК.МАХ.110.360.2100.2ТГ
ВК.МАХ | 110 | . | 360 | . | 2150 | . | 2 | ТГ | 110 | 360 | 2150 | 30.7105 | 1853.0656 | 43083.0092 | 53993.6046 | 32006.1525 | 75089.1617 | 85999.757 | ВК.МАХ.110.360.2150.2ТГ
ВК.МАХ | 110 | . | 360 | . | 2200 | . | 2 | ТГ | 110 | 360 | 2200 | 31.3594 | 1904.5397 | 43851.6536 | 54978.5151 | 32860.9075 | 76712.5611 | 87839.4226 | ВК.МАХ.110.360.2200.2ТГ
ВК.МАХ | 110 | . | 360 | . | 2250 | . | 2 | ТГ | 110 | 360 | 2250 | 32.0082 | 1956.0137 | 44620.298 | 55963.4259 | 33464.3284 | 78084.6263 | 89427.7542 | ВК.МАХ.110.360.2250.2ТГ
ВК.МАХ | 110 | . | 360 | . | 2300 | . | 2 | ТГ | 110 | 360 | 2300 | 32.657 | 2007.4878 | 45388.9423 | 56948.3366 | 34067.7493 | 79456.6916 | 91016.0859 | ВК.МАХ.110.360.2300.2ТГ
ВК.МАХ | 110 | . | 360 | . | 2350 | . | 2 | ТГ | 110 | 360 | 2350 | 33.3059 | 2058.9618 | 46157.5868 | 57933.2472 | 34922.5043 | 81080.0911 | 92855.7515 | ВК.МАХ.110.360.2350.2ТГ
ВК.МАХ | 110 | . | 360 | . | 2400 | . | 2 | ТГ | 110 | 360 | 2400 | 33.9547 | 2110.4359 | 46926.2312 | 58918.1579 | 35525.9252 | 82452.1563 | 94444.0831 | ВК.МАХ.110.360.2400.2ТГ
ВК.МАХ | 110 | . | 360 | . | 2450 | . | 2 | ТГ | 110 | 360 | 2450 | 34.6035 | 2161.9099 | 47694.8755 | 59903.0686 | 36380.6802 | 84075.5557 | 96283.7488 | ВК.МАХ.110.360.2450.2ТГ
ВК.МАХ | 110 | . | 360 | . | 2500 | . | 2 | ТГ | 110 | 360 | 2500 | 35.6667 | 2213.3839 | 49327.1671 | 62011.8023 | 36984.1011 | 86311.2682 | 98995.9033 | ВК.МАХ.110.360.2500.2ТГ
ВК.МАХ | 110 | . | 360 | . | 2550 | . | 2 | ТГ | 110 | 360 | 2550 | 36.3155 | 2264.858 | 50491.6966 | 63012.0159 | 37838.8562 | 88330.5528 | 100850.8721 | ВК.МАХ.110.360.2550.2ТГ
ВК.МАХ | 110 | . | 360 | . | 2600 | . | 2 | ТГ | 110 | 360 | 2600 | 36.9644 | 2316.332 | 51260.3411 | 63996.9266 | 38442.2771 | 89702.6182 | 102439.2037 | ВК.МАХ.110.360.2600.2ТГ
ВК.МАХ | 110 | . | 360 | . | 2650 | . | 2 | ТГ | 110 | 360 | 2650 | 37.6132 | 2367.8061 | 52028.9855 | 64981.8372 | 39297.0321 | 91326.0176 | 104278.8693 | ВК.МАХ.110.360.2650.2ТГ
ВК.МАХ | 110 | . | 360 | . | 2700 | . | 2 | ТГ | 110 | 360 | 2700 | 38.262 | 2419.2801 | 52797.6298 | 65966.7479 | 39900.453 | 92698.0829 | 105867.2009 | ВК.МАХ.110.360.2700.2ТГ
ВК.МАХ | 110 | . | 360 | . | 2750 | . | 2 | ТГ | 110 | 360 | 2750 | 38.9109 | 2470.7542 | 53566.2742 | 66951.6586 | 40503.8739 | 94070.1481 | 107455.5326 | ВК.МАХ.110.360.2750.2ТГ
ВК.МАХ | 110 | . | 360 | . | 2800 | . | 2 | ТГ | 110 | 360 | 2800 | 39.5597 | 2522.2282 | 54334.9185 | 67936.5692 | 41358.6289 | 95693.5475 | 109295.1982 | ВК.МАХ.110.360.2800.2ТГ
ВК.МАХ | 110 | . | 360 | . | 2850 | . | 2 | ТГ | 110 | 360 | 2850 | 40.2085 | 2573.7023 | 55103.5631 | 68921.48 | 41962.0498 | 97065.6129 | 110883.5298 | ВК.МАХ.110.360.2850.2ТГ
ВК.МАХ | 110 | . | 360 | . | 2900 | . | 2 | ТГ | 110 | 360 | 2900 | 40.8574 | 2625.1763 | 55872.2074 | 69906.3907 | 42816.8048 | 98689.0123 | 112723.1955 | ВК.МАХ.110.360.2900.2ТГ
ВК.МАХ | 110 | . | 360 | . | 2950 | . | 2 | ТГ | 110 | 360 | 2950 | 41.5062 | 2676.6504 | 56640.8518 | 70891.3013 | 43420.2257 | 100061.0775 | 114311.527 | ВК.МАХ.110.360.2950.2ТГ
ВК.МАХ | 110 | . | 360 | . | 3000 | . | 2 | ТГ | 110 | 360 | 3000 | 42.436 | 2728.1244 | 57696.8474 | 72163.5633 | 44274.9807 | 101971.8282 | 116438.544 | ВК.МАХ.110.360.3000.2ТГ
Ширина конвектора 360 мм
Теплообменник 65х260 мм
ВК.МАХ | 110 | . | 360 | . | 600 | . | 4 | ТГ | 110 | 360 | 600 | 10.5551 | 282.8244 | 23638.544 | 28290.7825 | 10032.761 | 33671.305 | 38323.5435 | ВК.МАХ.110.360.600.4ТГ
ВК.МАХ | 110 | . | 360 | . | 650 | . | 4 | ТГ | 110 | 360 | 650 | 11.3174 | 339.3893 | 24836.8298 | 29705.3347 | 10636.1818 | 35473.0116 | 40341.5165 | ВК.МАХ.110.360.650.4ТГ
ВК.МАХ | 110 | . | 360 | . | 700 | . | 4 | ТГ | 110 | 360 | 700 | 12.0798 | 395.9542 | 26035.1157 | 31119.8868 | 11490.9369 | 37526.0526 | 42610.8237 | ВК.МАХ.110.360.700.4ТГ
ВК.МАХ | 110 | . | 360 | . | 750 | . | 4 | ТГ | 110 | 360 | 750 | 12.8421 | 452.5191 | 27233.4015 | 32534.439 | 12094.3577 | 39327.7593 | 44628.7967 | ВК.МАХ.110.360.750.4ТГ
ВК.МАХ | 110 | . | 360 | . | 800 | . | 4 | ТГ | 110 | 360 | 800 | 13.6044 | 509.084 | 28827.5725 | 33964.294 | 12697.7786 | 41525.3512 | 46662.0726 | ВК.МАХ.110.360.800.4ТГ
ВК.МАХ | 110 | . | 360 | . | 850 | . | 4 | ТГ | 110 | 360 | 850 | 14.3667 | 565.6488 | 30025.8583 | 35378.8462 | 13552.5337 | 43578.392 | 48931.3798 | ВК.МАХ.110.360.850.4ТГ
ВК.МАХ | 110 | . | 360 | . | 900 | . | 4 | ТГ | 110 | 360 | 900 | 15.129 | 622.2137 | 31224.1443 | 36793.3983 | 14155.9545 | 45380.0988 | 50949.3528 | ВК.МАХ.110.360.900.4ТГ
ВК.МАХ | 110 | . | 360 | . | 950 | . | 4 | ТГ | 110 | 360 | 950 | 15.8914 | 678.7786 | 32422.43 | 38207.9505 | 15010.7096 | 47433.1396 | 53218.66 | ВК.МАХ.110.360.950.4ТГ
ВК.МАХ | 110 | . | 360 | . | 1000 | . | 4 | ТГ | 110 | 360 | 1000 | 16.7941 | 735.3435 | 33690.5705 | 39692.3572 | 15614.1304 | 49304.701 | 55306.4876 | ВК.МАХ.110.360.1000.4ТГ
ВК.МАХ | 110 | . | 360 | . | 1050 | . | 4 | ТГ | 110 | 360 | 1050 | 17.5565 | 791.9084 | 34888.8563 | 41106.9093 | 16468.8855 | 51357.7418 | 57575.7948 | ВК.МАХ.110.360.1050.4ТГ
ВК.МАХ | 110 | . | 360 | . | 1100 | . | 4 | ТГ | 110 | 360 | 1100 | 18.3188 | 848.4733 | 36087.1422 | 42521.4615 | 17072.3063 | 53159.4486 | 59593.7678 | ВК.МАХ.110.360.1100.4ТГ
ВК.МАХ | 110 | . | 360 | . | 1150 | . | 4 | ТГ | 110 | 360 | 1150 | 19.0811 | 905.0382 | 37285.428 | 43936.0136 | 17675.7272 | 54961.1552 | 61611.7408 | ВК.МАХ.110.360.1150.4ТГ
ВК.МАХ | 110 | . | 360 | . | 1200 | . | 4 | ТГ | 110 | 360 | 1200 | 19.8434 | 961.603 | 38483.7139 | 45350.5658 | 18530.4824 | 57014.1964 | 63881.0482 | ВК.МАХ.110.360.1200.4ТГ
ВК.МАХ | 110 | . | 360 | . | 1250 | . | 4 | ТГ | 110 | 360 | 1250 | 20.6057 | 1018.1679 | 39681.9997 | 46765.1179 | 19133.9033 | 58815.903 | 65899.0212 | ВК.МАХ.110.360.1250.4ТГ
ВК.МАХ | 110 | . | 360 | . | 1300 | . | 4 | ТГ | 110 | 360 | 1300 | 21.3681 | 1074.7328 | 40880.2857 | 48179.6701 | 19988.6583 | 60868.944 | 68168.3284 | ВК.МАХ.110.360.1300.4ТГ
ВК.МАХ | 110 | . | 360 | . | 1350 | . | 4 | ТГ | 110 | 360 | 1350 | 22.1304 | 1131.2977 | 42078.5714 | 49594.2222 | 20592.0792 | 62670.6506 | 70186.3014 | ВК.МАХ.110.360.1350.4ТГ
ВК.МАХ | 110 | . | 360 | . | 1400 | . | 4 | ТГ | 110 | 360 | 1400 | 22.8927 | 1187.8626 | 43276.8574 | 51008.7744 | 21446.8342 | 64723.6916 | 72455.6086 | ВК.МАХ.110.360.1400.4ТГ
ВК.МАХ | 110 | . | 360 | . | 1450 | . | 4 | ТГ | 110 | 360 | 1450 | 23.655 | 1244.4275 | 44475.1431 | 52423.3265 | 22050.2551 | 66525.3982 | 74473.5816 | ВК.МАХ.110.360.1450.4ТГ
ВК.МАХ | 110 | . | 360 | . | 1500 | . | 4 | ТГ | 110 | 360 | 1500 | 24.8317 | 1300.9924 | 46537.0761 | 54961.7016 | 22905.0101 | 69442.0863 | 77866.7117 | ВК.МАХ.110.360.1500.4ТГ
ВК.МАХ | 110 | . | 360 | . | 1550 | . | 4 | ТГ | 110 | 360 | 1550 | 25.594 | 1357.5572 | 47735.3621 | 56376.2537 | 23508.431 | 71243.7931 | 79884.6847 | ВК.МАХ.110.360.1550.4ТГ
ВК.МАХ | 110 | . | 360 | . | 1600 | . | 4 | ТГ | 110 | 360 | 1600 | 26.3563 | 1414.1221 | 48933.6478 | 57790.8059 | 24111.8519 | 73045.4997 | 81902.6578 | ВК.МАХ.110.360.1600.4ТГ
ВК.МАХ | 110 | . | 360 | . | 1650 | . | 4 | ТГ | 110 | 360 | 1650 | 27.1186 | 1470.687 | 50131.9338 | 59205.358 | 24966.6069 | 75098.5407 | 84171.9649 | ВК.МАХ.110.360.1650.4ТГ
ВК.МАХ | 110 | . | 360 | . | 1700 | . | 4 | ТГ | 110 | 360 | 1700 | 27.8809 | 1527.2519 | 51330.2195 | 60619.9102 | 25570.0278 | 76900.2473 | 86189.938 | ВК.МАХ.110.360.1700.4ТГ
ВК.МАХ | 110 | . | 360 | . | 1750 | . | 4 | ТГ | 110 | 360 | 1750 | 28.6433 | 1583.8168 | 52528.5055 | 62034.4623 | 26424.7828 | 78953.2883 | 88459.2451 | ВК.МАХ.110.360.1750.4ТГ
ВК.МАХ | 110 | . | 360 | . | 1800 | . | 4 | ТГ | 110 | 360 | 1800 | 29.4056 | 1640.3817 | 53726.7913 | 63449.0145 | 27028.2037 | 80754.995 | 90477.2182 | ВК.МАХ.110.360.1800.4ТГ
ВК.МАХ | 110 | . | 360 | . | 1850 | . | 4 | ТГ | 110 | 360 | 1850 | 30.1679 | 1696.9465 | 54925.0772 | 64863.5666 | 27882.9589 | 82808.0361 | 92746.5255 | ВК.МАХ.110.360.1850.4ТГ
ВК.МАХ | 110 | . | 360 | . | 1900 | . | 4 | ТГ | 110 | 360 | 1900 | 30.9302 | 1753.5114 | 56123.363 | 66278.1188 | 28486.3798 | 84609.7427 | 94764.4985 | ВК.МАХ.110.360.1900.4ТГ
ВК.МАХ | 110 | . | 360 | . | 1950 | . | 4 | ТГ | 110 | 360 | 1950 | 31.6925 | 1810.0763 | 57321.6489 | 67692.6709 | 29089.8006 | 86411.4495 | 96782.4716 | ВК.МАХ.110.360.1950.4ТГ
ВК.МАХ | 110 | . | 360 | . | 2000 | . | 4 | ТГ | 110 | 360 | 2000 | 32.5953 | 1866.6412 | 59027.9104 | 69289.7068 | 29944.5557 | 88972.4661 | 99234.2625 | ВК.МАХ.110.360.2000.4ТГ
ВК.МАХ | 110 | . | 360 | . | 2050 | . | 4 | ТГ | 110 | 360 | 2050 | 33.3576 | 1923.2061 | 60226.1962 | 70704.2589 | 30547.9766 | 90774.1728 | 101252.2355 | ВК.МАХ.110.360.2050.4ТГ
ВК.МАХ | 110 | . | 360 | . | 2100 | . | 4 | ТГ | 110 | 360 | 2100 | 34.12 | 1979.771 | 61424.482 | 72118.8111 | 31402.7316 | 92827.2136 | 103521.5427 | ВК.МАХ.110.360.2100.4ТГ
ВК.МАХ | 110 | . | 360 | . | 2150 | . | 4 | ТГ | 110 | 360 | 2150 | 34.8823 | 2036.3359 | 62622.7679 | 73533.3632 | 32006.1525 | 94628.9204 | 105539.5157 | ВК.МАХ.110.360.2150.4ТГ
ВК.МАХ | 110 | . | 360 | . | 2200 | . | 4 | ТГ | 110 | 360 | 2200 | 35.6446 | 2092.9007 | 63821.0537 | 74947.9154 | 32860.9075 | 96681.9612 | 107808.8229 | ВК.МАХ.110.360.2200.4ТГ
ВК.МАХ | 110 | . | 360 | . | 2250 | . | 4 | ТГ | 110 | 360 | 2250 | 36.4069 | 2149.4656 | 65019.3396 | 76362.4675 | 33464.3284 | 98483.668 | 109826.7959 | ВК.МАХ.110.360.2250.4ТГ
ВК.МАХ | 110 | . | 360 | . | 2300 | . | 4 | ТГ | 110 | 360 | 2300 | 37.1692 | 2206.0305 | 66217.6254 | 77777.0197 | 34067.7493 | 100285.3747 | 111844.7689 | ВК.МАХ.110.360.2300.4ТГ
ВК.МАХ | 110 | . | 360 | . | 2350 | . | 4 | ТГ | 110 | 360 | 2350 | 37.9315 | 2262.5954 | 67415.9113 | 79191.5718 | 34922.5043 | 102338.4156 | 114114.0761 | ВК.МАХ.110.360.2350.4ТГ
ВК.МАХ | 110 | . | 360 | . | 2400 | . | 4 | ТГ | 110 | 360 | 2400 | 38.6939 | 2319.1603 | 68614.1971 | 80606.124 | 35525.9252 | 104140.1223 | 116132.0491 | ВК.МАХ.110.360.2400.4ТГ
ВК.МАХ | 110 | . | 360 | . | 2450 | . | 4 | ТГ | 110 | 360 | 2450 | 39.4562 | 2375.7252 | 69812.483 | 82020.6761 | 36380.6802 | 106193.1632 | 118401.3563 | ВК.МАХ.110.360.2450.4ТГ
ВК.МАХ | 110 | . | 360 | . | 2500 | . | 4 | ТГ | 110 | 360 | 2500 | 40.6328 | 2432.2901 | 71874.416 | 84559.0512 | 36984.1011 | 108858.5171 | 121543.1522 | ВК.МАХ.110.360.2500.4ТГ
ВК.МАХ | 110 | . | 360 | . | 2550 | . | 4 | ТГ | 110 | 360 | 2550 | 41.3952 | 2488.8549 | 73468.5871 | 85988.9062 | 37838.8562 | 111307.4433 | 123827.7625 | ВК.МАХ.110.360.2550.4ТГ
ВК.МАХ | 110 | . | 360 | . | 2600 | . | 4 | ТГ | 110 | 360 | 2600 | 42.1575 | 2545.4198 | 74666.8729 | 87403.4584 | 38442.2771 | 113109.15 | 125845.7355 | ВК.МАХ.110.360.2600.4ТГ
ВК.МАХ | 110 | . | 360 | . | 2650 | . | 4 | ТГ | 110 | 360 | 2650 | 42.9198 | 2601.9847 | 75865.1588 | 88818.0105 | 39297.0321 | 115162.1909 | 128115.0427 | ВК.МАХ.110.360.2650.4ТГ
ВК.МАХ | 110 | . | 360 | . | 2700 | . | 4 | ТГ | 110 | 360 | 2700 | 43.6821 | 2658.5496 | 77063.4446 | 90232.5627 | 39900.453 | 116963.8976 | 130133.0157 | ВК.МАХ.110.360.2700.4ТГ
ВК.МАХ | 110 | . | 360 | . | 2750 | . | 4 | ТГ | 110 | 360 | 2750 | 44.4444 | 2715.1145 | 78261.7305 | 91647.1148 | 40503.8739 | 118765.6044 | 132150.9887 | ВК.МАХ.110.360.2750.4ТГ
ВК.МАХ | 110 | . | 360 | . | 2800 | . | 4 | ТГ | 110 | 360 | 2800 | 45.2068 | 2771.6794 | 79460.0163 | 93061.667 | 41358.6289 | 120818.6452 | 134420.2959 | ВК.МАХ.110.360.2800.4ТГ
ВК.МАХ | 110 | . | 360 | . | 2850 | . | 4 | ТГ | 110 | 360 | 2850 | 45.9691 | 2828.2442 | 80658.3022 | 94476.2191 | 41962.0498 | 122620.352 | 136438.2689 | ВК.МАХ.110.360.2850.4ТГ
ВК.МАХ | 110 | . | 360 | . | 2900 | . | 4 | ТГ | 110 | 360 | 2900 | 46.7314 | 2884.8091 | 81856.588 | 95890.7713 | 42816.8048 | 124673.3928 | 138707.5761 | ВК.МАХ.110.360.2900.4ТГ
ВК.МАХ | 110 | . | 360 | . | 2950 | . | 4 | ТГ | 110 | 360 | 2950 | 47.4937 | 2941.374 | 83054.8739 | 97305.3234 | 43420.2257 | 126475.0996 | 140725.5491 | ВК.МАХ.110.360.2950.4ТГ
ВК.МАХ | 110 | . | 360 | . | 3000 | . | 4 | ТГ | 110 | 360 | 3000 | 48.537 | 2997.9389 | 84540.511 | 99007.2268 | 44274.9807 | 128815.4917 | 143282.2076 | ВК.МАХ.110.360.3000.4ТГ
Ширина конвектора 400 мм
Теплообменник 65х260 мм
ВК.МАХ | 110 | . | 400 | . | 600 | . | 4 | ТГ | 110 | 400 | 600 | 11.3401 | 295.7441 | 24235.3528 | 29289.6977 | 10760.1538 | 34995.5066 | 40049.8515 | ВК.МАХ.110.400.600.4ТГ
ВК.МАХ | 110 | . | 400 | . | 650 | . | 4 | ТГ | 110 | 400 | 650 | 12.1423 | 354.893 | 25454.9904 | 30740.5164 | 11416.7609 | 36871.7513 | 42157.2773 | ВК.МАХ.110.400.650.4ТГ
ВК.МАХ | 110 | . | 400 | . | 700 | . | 4 | ТГ | 110 | 400 | 700 | 12.9445 | 414.0418 | 26674.628 | 32191.3352 | 12324.702 | 38999.33 | 44516.0372 | ВК.МАХ.110.400.700.4ТГ
ВК.МАХ | 110 | . | 400 | . | 750 | . | 4 | ТГ | 110 | 400 | 750 | 13.7467 | 473.1906 | 27894.2656 | 33642.1539 | 12981.3091 | 40875.5747 | 46623.463 | ВК.МАХ.110.400.750.4ТГ
ВК.МАХ | 110 | . | 400 | . | 800 | . | 4 | ТГ | 110 | 400 | 800 | 14.549 | 532.3395 | 29511.2968 | 35108.2755 | 13637.916 | 43149.2129 | 48746.1916 | ВК.МАХ.110.400.800.4ТГ
ВК.МАХ | 110 | . | 400 | . | 850 | . | 4 | ТГ | 110 | 400 | 850 | 15.3512 | 591.4883 | 30730.9344 | 36559.0943 | 14545.8573 | 45276.7917 | 51104.9516 | ВК.МАХ.110.400.850.4ТГ
ВК.МАХ | 110 | . | 400 | . | 900 | . | 4 | ТГ | 110 | 400 | 900 | 16.1534 | 650.6371 | 31950.572 | 38009.9132 | 15202.4642 | 47153.0362 | 53212.3774 | ВК.МАХ.110.400.900.4ТГ
ВК.МАХ | 110 | . | 400 | . | 950 | . | 4 | ТГ | 110 | 400 | 950 | 16.9556 | 709.786 | 33170.2095 | 39460.7319 | 16110.4055 | 49280.615 | 55571.1374 | ВК.МАХ.110.400.950.4ТГ
ВК.МАХ | 110 | . | 400 | . | 1000 | . | 4 | ТГ | 110 | 400 | 1000 | 17.9139 | 768.9348 | 34467.4633 | 40989.1668 | 16767.0126 | 51234.4759 | 57756.1794 | ВК.МАХ.110.400.1000.4ТГ
ВК.МАХ | 110 | . | 400 | . | 1050 | . | 4 | ТГ | 110 | 400 | 1050 | 18.7162 | 828.0836 | 35687.1009 | 42439.9856 | 17674.9537 | 53362.0545 | 60114.9393 | ВК.МАХ.110.400.1050.4ТГ
ВК.МАХ | 110 | . | 400 | . | 1100 | . | 4 | ТГ | 110 | 400 | 1100 | 19.5184 | 887.2324 | 36906.7384 | 43890.8043 | 18331.5608 | 55238.2992 | 62222.3651 | ВК.МАХ.110.400.1100.4ТГ
ВК.МАХ | 110 | . | 400 | . | 1150 | . | 4 | ТГ | 110 | 400 | 1150 | 20.3206 | 946.3813 | 38126.3759 | 45341.6231 | 18988.1677 | 57114.5436 | 64329.7908 | ВК.МАХ.110.400.1150.4ТГ
ВК.МАХ | 110 | . | 400 | . | 1200 | . | 4 | ТГ | 110 | 400 | 1200 | 21.1229 | 1005.5301 | 39346.0134 | 46792.442 | 19896.109 | 59242.1224 | 66688.5509 | ВК.МАХ.110.400.1200.4ТГ
ВК.МАХ | 110 | . | 400 | . | 1250 | . | 4 | ТГ | 110 | 400 | 1250 | 21.9251 | 1064.6789 | 40565.651 | 48243.2607 | 20552.7159 | 61118.3669 | 68795.9766 | ВК.МАХ.110.400.1250.4ТГ
ВК.МАХ | 110 | . | 400 | . | 1300 | . | 4 | ТГ | 110 | 400 | 1300 | 22.7273 | 1123.8278 | 41785.2886 | 49694.0795 | 21460.6572 | 63245.9457 | 71154.7366 | ВК.МАХ.110.400.1300.4ТГ
ВК.МАХ | 110 | . | 400 | . | 1350 | . | 4 | ТГ | 110 | 400 | 1350 | 23.5295 | 1182.9766 | 43004.9262 | 51144.8982 | 22117.2641 | 65122.1903 | 73262.1623 | ВК.МАХ.110.400.1350.4ТГ
ВК.МАХ | 110 | . | 400 | . | 1400 | . | 4 | ТГ | 110 | 400 | 1400 | 24.3318 | 1242.1254 | 44224.5637 | 52595.7169 | 23025.2053 | 67249.7691 | 75620.9223 | ВК.МАХ.110.400.1400.4ТГ
ВК.МАХ | 110 | . | 400 | . | 1450 | . | 4 | ТГ | 110 | 400 | 1450 | 25.134 | 1301.2743 | 45444.2013 | 54046.5357 | 23681.8123 | 69126.0136 | 77728.348 | ВК.МАХ.110.400.1450.4ТГ
ВК.МАХ | 110 | . | 400 | . | 1500 | . | 4 | ТГ | 110 | 400 | 1500 | 26.3969 | 1360.4231 | 47579.9494 | 56702.8742 | 24589.7535 | 72169.703 | 81292.6277 | ВК.МАХ.110.400.1500.4ТГ
ВК.МАХ | 110 | . | 400 | . | 1550 | . | 4 | ТГ | 110 | 400 | 1550 | 27.1992 | 1419.5719 | 48799.587 | 58153.6929 | 25246.3605 | 74045.9475 | 83400.0534 | ВК.МАХ.110.400.1550.4ТГ
ВК.МАХ | 110 | . | 400 | . | 1600 | . | 4 | ТГ | 110 | 400 | 1600 | 28.0014 | 1478.7207 | 50019.2246 | 59604.5117 | 25902.9676 | 75922.1922 | 85507.4792 | ВК.МАХ.110.400.1600.4ТГ
ВК.МАХ | 110 | . | 400 | . | 1650 | . | 4 | ТГ | 110 | 400 | 1650 | 28.8036 | 1537.8696 | 51238.8621 | 61055.3304 | 26810.9088 | 78049.771 | 87866.2392 | ВК.МАХ.110.400.1650.4ТГ
ВК.МАХ | 110 | . | 400 | . | 1700 | . | 4 | ТГ | 110 | 400 | 1700 | 29.6058 | 1597.0184 | 52458.4997 | 62506.1493 | 27467.5158 | 79926.0155 | 89973.6651 | ВК.МАХ.110.400.1700.4ТГ
ВК.МАХ | 110 | . | 400 | . | 1750 | . | 4 | ТГ | 110 | 400 | 1750 | 30.4081 | 1656.1672 | 53678.1373 | 63956.968 | 28375.457 | 82053.5943 | 92332.4251 | ВК.МАХ.110.400.1750.4ТГ
ВК.МАХ | 110 | . | 400 | . | 1800 | . | 4 | ТГ | 110 | 400 | 1800 | 31.2103 | 1715.3161 | 54897.7749 | 65407.7868 | 29032.064 | 83929.8388 | 94439.8507 | ВК.МАХ.110.400.1800.4ТГ
ВК.МАХ | 110 | . | 400 | . | 1850 | . | 4 | ТГ | 110 | 400 | 1850 | 32.0125 | 1774.4649 | 56117.4123 | 66858.6055 | 29940.0052 | 86057.4175 | 96798.6107 | ВК.МАХ.110.400.1850.4ТГ
ВК.МАХ | 110 | . | 400 | . | 1900 | . | 4 | ТГ | 110 | 400 | 1900 | 32.8148 | 1833.6137 | 57337.0499 | 68309.4243 | 30596.6122 | 87933.662 | 98906.0364 | ВК.МАХ.110.400.1900.4ТГ
ВК.МАХ | 110 | . | 400 | . | 1950 | . | 4 | ТГ | 110 | 400 | 1950 | 33.617 | 1892.7626 | 58556.6874 | 69760.243 | 31253.2193 | 89809.9067 | 101013.4623 | ВК.МАХ.110.400.1950.4ТГ
ВК.МАХ | 110 | . | 400 | . | 2000 | . | 4 | ТГ | 110 | 400 | 2000 | 34.5753 | 1951.9114 | 60293.5708 | 71401.3073 | 32161.1603 | 92454.7312 | 103562.4676 | ВК.МАХ.110.400.2000.4ТГ
ВК.МАХ | 110 | . | 400 | . | 2050 | . | 4 | ТГ | 110 | 400 | 2050 | 35.3775 | 2011.0602 | 61513.2084 | 72852.126 | 32817.7675 | 94330.9758 | 105669.8935 | ВК.МАХ.110.400.2050.4ТГ
ВК.МАХ | 110 | . | 400 | . | 2100 | . | 4 | ТГ | 110 | 400 | 2100 | 36.1797 | 2070.209 | 62732.846 | 74302.9447 | 33725.7085 | 96458.5545 | 108028.6533 | ВК.МАХ.110.400.2100.4ТГ
ВК.МАХ | 110 | . | 400 | . | 2150 | . | 4 | ТГ | 110 | 400 | 2150 | 36.982 | 2129.3579 | 63952.4835 | 75753.7635 | 34382.3156 | 98334.7992 | 110136.0791 | ВК.МАХ.110.400.2150.4ТГ
ВК.МАХ | 110 | . | 400 | . | 2200 | . | 4 | ТГ | 110 | 400 | 2200 | 37.7842 | 2188.5067 | 65172.1211 | 77204.5822 | 35290.2567 | 100462.3778 | 112494.839 | ВК.МАХ.110.400.2200.4ТГ
ВК.МАХ | 110 | . | 400 | . | 2250 | . | 4 | ТГ | 110 | 400 | 2250 | 38.5864 | 2247.6555 | 66391.7587 | 78655.401 | 35946.8638 | 102338.6225 | 114602.2648 | ВК.МАХ.110.400.2250.4ТГ
ВК.МАХ | 110 | . | 400 | . | 2300 | . | 4 | ТГ | 110 | 400 | 2300 | 39.3886 | 2306.8044 | 67611.3963 | 80106.2197 | 36603.4708 | 104214.867 | 116709.6905 | ВК.МАХ.110.400.2300.4ТГ
ВК.МАХ | 110 | . | 400 | . | 2350 | . | 4 | ТГ | 110 | 400 | 2350 | 40.1909 | 2365.9532 | 68831.0338 | 81557.0386 | 37511.412 | 106342.4459 | 119068.4506 | ВК.МАХ.110.400.2350.4ТГ
ВК.МАХ | 110 | . | 400 | . | 2400 | . | 4 | ТГ | 110 | 400 | 2400 | 40.9931 | 2425.102 | 70050.6713 | 83007.8574 | 38168.0191 | 108218.6904 | 121175.8765 | ВК.МАХ.110.400.2400.4ТГ
ВК.МАХ | 110 | . | 400 | . | 2450 | . | 4 | ТГ | 110 | 400 | 2450 | 41.7953 | 2484.2508 | 71270.3088 | 84458.6761 | 39075.9602 | 110346.269 | 123534.6363 | ВК.МАХ.110.400.2450.4ТГ
ВК.МАХ | 110 | . | 400 | . | 2500 | . | 4 | ТГ | 110 | 400 | 2500 | 43.0583 | 2543.3997 | 73406.0571 | 87115.0146 | 39732.5673 | 113138.6244 | 126847.5819 | ВК.МАХ.110.400.2500.4ТГ
ВК.МАХ | 110 | . | 400 | . | 2550 | . | 4 | ТГ | 110 | 400 | 2550 | 43.8605 | 2602.5485 | 75023.0883 | 88581.1362 | 40640.5084 | 115663.5967 | 129221.6446 | ВК.МАХ.110.400.2550.4ТГ
ВК.МАХ | 110 | . | 400 | . | 2600 | . | 4 | ТГ | 110 | 400 | 2600 | 44.6627 | 2661.6973 | 76242.7259 | 90031.955 | 41297.1155 | 117539.8414 | 131329.0705 | ВК.МАХ.110.400.2600.4ТГ
ВК.МАХ | 110 | . | 400 | . | 2650 | . | 4 | ТГ | 110 | 400 | 2650 | 45.465 | 2720.8462 | 77462.3635 | 91482.7737 | 42205.0566 | 119667.4201 | 133687.8303 | ВК.МАХ.110.400.2650.4ТГ
ВК.МАХ | 110 | . | 400 | . | 2700 | . | 4 | ТГ | 110 | 400 | 2700 | 46.2672 | 2779.995 | 78682.001 | 92933.5924 | 42861.6637 | 121543.6647 | 135795.2561 | ВК.МАХ.110.400.2700.4ТГ
ВК.МАХ | 110 | . | 400 | . | 2750 | . | 4 | ТГ | 110 | 400 | 2750 | 47.0694 | 2839.1438 | 79901.6386 | 94384.4112 | 43518.2706 | 123419.9093 | 137902.6818 | ВК.МАХ.110.400.2750.4ТГ
ВК.МАХ | 110 | . | 400 | . | 2800 | . | 4 | ТГ | 110 | 400 | 2800 | 47.8716 | 2898.2927 | 81121.2762 | 95835.2301 | 44426.2119 | 125547.4881 | 140261.442 | ВК.МАХ.110.400.2800.4ТГ
ВК.МАХ | 110 | . | 400 | . | 2850 | . | 4 | ТГ | 110 | 400 | 2850 | 48.6739 | 2957.4415 | 82340.9136 | 97286.0488 | 45082.8188 | 127423.7325 | 142368.8677 | ВК.МАХ.110.400.2850.4ТГ
ВК.МАХ | 110 | . | 400 | . | 2900 | . | 4 | ТГ | 110 | 400 | 2900 | 49.4761 | 3016.5903 | 83560.5512 | 98736.8676 | 45990.7601 | 129551.3113 | 144727.6276 | ВК.МАХ.110.400.2900.4ТГ
ВК.МАХ | 110 | . | 400 | . | 2950 | . | 4 | ТГ | 110 | 400 | 2950 | 50.2783 | 3075.7391 | 84780.1888 | 100187.6863 | 46647.367 | 131427.5558 | 146835.0533 | ВК.МАХ.110.400.2950.4ТГ
ВК.МАХ | 110 | . | 400 | . | 3000 | . | 4 | ТГ | 110 | 400 | 3000 | 51.3927 | 3134.888 | 86302.7009 | 101941.3796 | 47555.3083 | 133858.0091 | 149496.6878 | ВК.МАХ.110.400.3000.4ТГ

## ВК.МАХ.150
Вернуться на главную страницу
Вернуться Калькулятор теплоотдач ВК
Артикул конвектора | [8 empty] | Размеры, мм и вес, кг |  |  |  | Теплоотдача при (95/85/20), Вт | Конвектор с корпусом из оцинкованной стали (ОЦ 1мм), крашеный в черный цвет, без решетки и рамки. | Конвектор с корпусом из нержавеющей стали (AISI 0,8мм), без решетки и окантовки. | Стоимость Решетки и рамки в составе конвектора. | Конвектор с корпусом из оцинкованной стали (ОЦ 1мм), крашеный в черный цвет, с алюминиевой решеткой и рамкой (либо окантовкой). | Конвектор с корпусом из нержавеющей стали (AISI 0,8мм), с алюминиевой решеткой и рамкой (либо окантовкой).
[9 empty] | Высота | Ширина | Длина | Вес изделия вместе с упаковкой, кг. |  | Цена руб. с НДС
Ширина конвектора 200 мм
Теплообменник 65х130 мм
ВК.МАХ | 150 | . | 200 | . | 600 | . | 2 | ТГ | 150 | 200 | 600 | 7.2879 | 194.1 | 15788.1671 | 19423.805 | 7123.1891 | 22911.3562 | 26546.994 | ВК.МАХ.150.200.600.2ТГ
ВК.МАХ | 150 | . | 200 | . | 650 | . | 2 | ТГ | 150 | 200 | 650 | 7.8005 | 232.92 | 16509.2111 | 20331.2854 | 7513.8655 | 24023.0767 | 27845.151 | ВК.МАХ.150.200.650.2ТГ
ВК.МАХ | 150 | . | 200 | . | 700 | . | 2 | ТГ | 150 | 200 | 700 | 8.313 | 271.74 | 17230.2553 | 21238.7661 | 8155.876 | 25386.1313 | 29394.6421 | ВК.МАХ.150.200.700.2ТГ
ВК.МАХ | 150 | . | 200 | . | 750 | . | 2 | ТГ | 150 | 200 | 750 | 8.8255 | 310.56 | 17951.2993 | 22146.2465 | 8546.5523 | 26497.8516 | 30692.7988 | ВК.МАХ.150.200.750.2ТГ
ВК.МАХ | 150 | . | 200 | . | 800 | . | 2 | ТГ | 150 | 200 | 800 | 9.3381 | 349.38 | 19062.1942 | 23069.0299 | 8937.2286 | 27999.4228 | 32006.2585 | ВК.МАХ.150.200.800.2ТГ
ВК.МАХ | 150 | . | 200 | . | 850 | . | 2 | ТГ | 150 | 200 | 850 | 9.8506 | 388.2 | 19783.2382 | 23976.5105 | 9579.2391 | 29362.4772 | 33555.7496 | ВК.МАХ.150.200.850.2ТГ
ВК.МАХ | 150 | . | 200 | . | 900 | . | 2 | ТГ | 150 | 200 | 900 | 10.3631 | 427.02 | 20504.2823 | 24883.991 | 9969.9156 | 30474.1979 | 34853.9065 | ВК.МАХ.150.200.900.2ТГ
ВК.МАХ | 150 | . | 200 | . | 950 | . | 2 | ТГ | 150 | 200 | 950 | 10.8757 | 465.84 | 21225.3263 | 25791.4714 | 10611.926 | 31837.2523 | 36403.3975 | ВК.МАХ.150.200.950.2ТГ
ВК.МАХ | 150 | . | 200 | . | 1000 | . | 2 | ТГ | 150 | 200 | 1000 | 11.4662 | 504.66 | 21985.1785 | 26737.76 | 11002.6023 | 32987.7809 | 37740.3623 | ВК.МАХ.150.200.1000.2ТГ
ВК.МАХ | 150 | . | 200 | . | 1050 | . | 2 | ТГ | 150 | 200 | 1050 | 11.9788 | 543.48 | 22706.2225 | 27645.2406 | 11644.6128 | 34350.8353 | 39289.8534 | ВК.МАХ.150.200.1050.2ТГ
ВК.МАХ | 150 | . | 200 | . | 1100 | . | 2 | ТГ | 150 | 200 | 1100 | 12.4913 | 582.3 | 23427.2665 | 28552.7211 | 12035.2893 | 35462.5558 | 40588.0104 | ВК.МАХ.150.200.1100.2ТГ
ВК.МАХ | 150 | . | 200 | . | 1150 | . | 2 | ТГ | 150 | 200 | 1150 | 13.0039 | 621.12 | 24148.3107 | 29460.2016 | 12425.9656 | 36574.2763 | 41886.1671 | ВК.МАХ.150.200.1150.2ТГ
ВК.МАХ | 150 | . | 200 | . | 1200 | . | 2 | ТГ | 150 | 200 | 1200 | 13.5164 | 659.94 | 24869.3547 | 30367.6822 | 13067.976 | 37937.3307 | 43435.6582 | ВК.МАХ.150.200.1200.2ТГ
ВК.МАХ | 150 | . | 200 | . | 1250 | . | 2 | ТГ | 150 | 200 | 1250 | 14.0289 | 698.76 | 25590.3988 | 31275.1627 | 13458.6523 | 39049.0512 | 44733.815 | ВК.МАХ.150.200.1250.2ТГ
ВК.МАХ | 150 | . | 200 | . | 1300 | . | 2 | ТГ | 150 | 200 | 1300 | 14.5415 | 737.58 | 26311.4428 | 32182.6431 | 14100.6628 | 40412.1056 | 46283.3059 | ВК.МАХ.150.200.1300.2ТГ
ВК.МАХ | 150 | . | 200 | . | 1350 | . | 2 | ТГ | 150 | 200 | 1350 | 15.054 | 776.4 | 27032.4868 | 33090.1238 | 14491.3393 | 41523.8261 | 47581.463 | ВК.МАХ.150.200.1350.2ТГ
ВК.МАХ | 150 | . | 200 | . | 1400 | . | 2 | ТГ | 150 | 200 | 1400 | 15.5665 | 815.22 | 27753.531 | 33997.6042 | 15133.3497 | 42886.8807 | 49130.9539 | ВК.МАХ.150.200.1400.2ТГ
ВК.МАХ | 150 | . | 200 | . | 1450 | . | 2 | ТГ | 150 | 200 | 1450 | 16.0791 | 854.04 | 28474.575 | 34905.0847 | 15524.026 | 43998.601 | 50429.1107 | ВК.МАХ.150.200.1450.2ТГ
ВК.МАХ | 150 | . | 200 | . | 1500 | . | 2 | ТГ | 150 | 200 | 1500 | 16.882 | 892.86 | 29938.8162 | 36757.4717 | 16166.0365 | 46104.8527 | 52923.5082 | ВК.МАХ.150.200.1500.2ТГ
ВК.МАХ | 150 | . | 200 | . | 1550 | . | 2 | ТГ | 150 | 200 | 1550 | 17.3945 | 931.68 | 30659.8602 | 37664.9522 | 16556.713 | 47216.5731 | 54221.6652 | ВК.МАХ.150.200.1550.2ТГ
ВК.МАХ | 150 | . | 200 | . | 1600 | . | 2 | ТГ | 150 | 200 | 1600 | 17.907 | 970.5 | 31380.9043 | 38572.4327 | 16947.3893 | 48328.2936 | 55519.822 | ВК.МАХ.150.200.1600.2ТГ
ВК.МАХ | 150 | . | 200 | . | 1650 | . | 2 | ТГ | 150 | 200 | 1650 | 18.4196 | 1009.32 | 32101.9483 | 39479.9133 | 17589.3997 | 49691.348 | 57069.313 | ВК.МАХ.150.200.1650.2ТГ
ВК.МАХ | 150 | . | 200 | . | 1700 | . | 2 | ТГ | 150 | 200 | 1700 | 18.9321 | 1048.14 | 32822.9925 | 40387.3938 | 17980.076 | 50803.0685 | 58367.4698 | ВК.МАХ.150.200.1700.2ТГ
ВК.МАХ | 150 | . | 200 | . | 1750 | . | 2 | ТГ | 150 | 200 | 1750 | 19.4446 | 1086.96 | 33544.0365 | 41294.8742 | 18622.0865 | 52166.123 | 59916.9607 | ВК.МАХ.150.200.1750.2ТГ
ВК.МАХ | 150 | . | 200 | . | 1800 | . | 2 | ТГ | 150 | 200 | 1800 | 19.9572 | 1125.78 | 34265.0805 | 42202.3549 | 19012.763 | 53277.8434 | 61215.1178 | ВК.МАХ.150.200.1800.2ТГ
ВК.МАХ | 150 | . | 200 | . | 1850 | . | 2 | ТГ | 150 | 200 | 1850 | 20.4697 | 1164.6 | 34986.1246 | 43109.8353 | 19654.7734 | 54640.898 | 62764.6088 | ВК.МАХ.150.200.1850.2ТГ
ВК.МАХ | 150 | . | 200 | . | 1900 | . | 2 | ТГ | 150 | 200 | 1900 | 20.9822 | 1203.42 | 35707.1686 | 44017.3158 | 20045.4497 | 55752.6183 | 64062.7655 | ВК.МАХ.150.200.1900.2ТГ
ВК.МАХ | 150 | . | 200 | . | 1950 | . | 2 | ТГ | 150 | 200 | 1950 | 21.4948 | 1242.24 | 36428.2128 | 44924.7963 | 20436.1261 | 56864.3388 | 65360.9223 | ВК.МАХ.150.200.1950.2ТГ
ВК.МАХ | 150 | . | 200 | . | 2000 | . | 2 | ТГ | 150 | 200 | 2000 | 22.0853 | 1281.06 | 37620.1517 | 45983.7142 | 21078.1367 | 58698.2883 | 67061.8508 | ВК.МАХ.150.200.2000.2ТГ
ВК.МАХ | 150 | . | 200 | . | 2050 | . | 2 | ТГ | 150 | 200 | 2050 | 22.5979 | 1319.88 | 38341.1957 | 46891.1946 | 21468.813 | 59810.0086 | 68360.0076 | ВК.МАХ.150.200.2050.2ТГ
ВК.МАХ | 150 | . | 200 | . | 2100 | . | 2 | ТГ | 150 | 200 | 2100 | 23.1104 | 1358.7 | 39062.2397 | 47798.6751 | 22110.8234 | 61173.0631 | 69909.4985 | ВК.МАХ.150.200.2100.2ТГ
ВК.МАХ | 150 | . | 200 | . | 2150 | . | 2 | ТГ | 150 | 200 | 2150 | 23.6229 | 1397.52 | 39783.2838 | 48706.1557 | 22501.4997 | 62284.7835 | 71207.6555 | ВК.МАХ.150.200.2150.2ТГ
ВК.МАХ | 150 | . | 200 | . | 2200 | . | 2 | ТГ | 150 | 200 | 2200 | 24.1355 | 1436.34 | 40504.3278 | 49613.6362 | 23143.5102 | 63647.838 | 72757.1464 | ВК.МАХ.150.200.2200.2ТГ
ВК.МАХ | 150 | . | 200 | . | 2250 | . | 2 | ТГ | 150 | 200 | 2250 | 24.648 | 1475.16 | 41225.3718 | 50521.1167 | 23534.1867 | 64759.5585 | 74055.3033 | ВК.МАХ.150.200.2250.2ТГ
ВК.МАХ | 150 | . | 200 | . | 2300 | . | 2 | ТГ | 150 | 200 | 2300 | 25.1605 | 1513.98 | 41946.4159 | 51428.5972 | 23924.863 | 65871.2789 | 75353.4601 | ВК.МАХ.150.200.2300.2ТГ
ВК.МАХ | 150 | . | 200 | . | 2350 | . | 2 | ТГ | 150 | 200 | 2350 | 25.6731 | 1552.8 | 42667.4599 | 52336.0778 | 24566.8734 | 67234.3334 | 76902.9512 | ВК.МАХ.150.200.2350.2ТГ
ВК.МАХ | 150 | . | 200 | . | 2400 | . | 2 | ТГ | 150 | 200 | 2400 | 26.1856 | 1591.62 | 43388.5041 | 53243.5582 | 24957.5498 | 68346.0538 | 78201.108 | ВК.МАХ.150.200.2400.2ТГ
ВК.МАХ | 150 | . | 200 | . | 2450 | . | 2 | ТГ | 150 | 200 | 2450 | 26.6982 | 1630.44 | 44109.5481 | 54151.0387 | 25599.5604 | 69709.1084 | 79750.5991 | ВК.МАХ.150.200.2450.2ТГ
ВК.МАХ | 150 | . | 200 | . | 2500 | . | 2 | ТГ | 150 | 200 | 2500 | 27.501 | 1669.26 | 45573.7893 | 56003.4258 | 25990.2367 | 71564.026 | 81993.6624 | ВК.МАХ.150.200.2500.2ТГ
ВК.МАХ | 150 | . | 200 | . | 2550 | . | 2 | ТГ | 150 | 200 | 2550 | 28.0136 | 1708.08 | 46684.6842 | 56926.2091 | 26632.2471 | 73316.9313 | 83558.4562 | ВК.МАХ.150.200.2550.2ТГ
ВК.МАХ | 150 | . | 200 | . | 2600 | . | 2 | ТГ | 150 | 200 | 2600 | 28.5261 | 1746.9 | 47405.7282 | 57833.6897 | 27022.9234 | 74428.6516 | 84856.6132 | ВК.МАХ.150.200.2600.2ТГ
ВК.МАХ | 150 | . | 200 | . | 2650 | . | 2 | ТГ | 150 | 200 | 2650 | 29.0387 | 1785.72 | 48126.7723 | 58741.1702 | 27664.9339 | 75791.7062 | 86406.1041 | ВК.МАХ.150.200.2650.2ТГ
ВК.МАХ | 150 | . | 200 | . | 2700 | . | 2 | ТГ | 150 | 200 | 2700 | 29.5512 | 1824.54 | 48847.8163 | 59648.6507 | 28055.6104 | 76903.4267 | 87704.261 | ВК.МАХ.150.200.2700.2ТГ
ВК.МАХ | 150 | . | 200 | . | 2750 | . | 2 | ТГ | 150 | 200 | 2750 | 30.0637 | 1863.36 | 49568.8605 | 60556.1311 | 28446.2867 | 78015.1471 | 89002.4178 | ВК.МАХ.150.200.2750.2ТГ
ВК.МАХ | 150 | . | 200 | . | 2800 | . | 2 | ТГ | 150 | 200 | 2800 | 30.5763 | 1902.18 | 50289.9044 | 61463.6118 | 29088.2971 | 79378.2016 | 90551.9089 | ВК.МАХ.150.200.2800.2ТГ
ВК.МАХ | 150 | . | 200 | . | 2850 | . | 2 | ТГ | 150 | 200 | 2850 | 31.0888 | 1941 | 51010.9484 | 62371.0922 | 29478.9735 | 80489.9219 | 91850.0657 | ВК.МАХ.150.200.2850.2ТГ
ВК.МАХ | 150 | . | 200 | . | 2900 | . | 2 | ТГ | 150 | 200 | 2900 | 31.6013 | 1979.82 | 51731.9926 | 63278.5727 | 30120.9839 | 81852.9765 | 93399.5566 | ВК.МАХ.150.200.2900.2ТГ
ВК.МАХ | 150 | . | 200 | . | 2950 | . | 2 | ТГ | 150 | 200 | 2950 | 32.1139 | 2018.64 | 52453.0366 | 64186.0533 | 30511.6604 | 82964.697 | 94697.7137 | ВК.МАХ.150.200.2950.2ТГ
ВК.МАХ | 150 | . | 200 | . | 3000 | . | 2 | ТГ | 150 | 200 | 3000 | 32.7825 | 2057.46 | 53399.3389 | 65318.7921 | 31153.6708 | 84553.0098 | 96472.463 | ВК.МАХ.150.200.3000.2ТГ
Ширина конвектора 260 мм
Теплообменник 65х130 мм
ВК.МАХ | 150 | . | 260 | . | 600 | . | 2 | ТГ | 150 | 260 | 600 | 8.5407 | 251.6588 | 16793.2446 | 21103.6334 | 8214.2785 | 25007.5231 | 29317.9119 | ВК.МАХ.150.260.600.2ТГ
ВК.МАХ | 150 | . | 260 | . | 650 | . | 2 | ТГ | 150 | 260 | 650 | 9.1131 | 301.9906 | 17546.3163 | 22065.5139 | 8684.7341 | 26231.0504 | 30750.248 | ВК.МАХ.150.260.650.2ТГ
ВК.МАХ | 150 | . | 260 | . | 700 | . | 2 | ТГ | 150 | 260 | 700 | 9.6855 | 352.3224 | 18299.3879 | 23027.3943 | 9406.5238 | 27705.9116 | 32433.9181 | ВК.МАХ.150.260.700.2ТГ
ВК.МАХ | 150 | . | 260 | . | 750 | . | 2 | ТГ | 150 | 260 | 750 | 10.2579 | 402.6541 | 19052.4595 | 23989.2748 | 9876.9794 | 28929.4389 | 33866.2541 | ВК.МАХ.150.260.750.2ТГ
ВК.МАХ | 150 | . | 260 | . | 800 | . | 2 | ТГ | 150 | 260 | 800 | 10.8303 | 452.9859 | 20197.6448 | 24966.458 | 10347.4349 | 30545.0797 | 35313.8929 | ВК.МАХ.150.260.800.2ТГ
ВК.МАХ | 150 | . | 260 | . | 850 | . | 2 | ТГ | 150 | 260 | 850 | 11.4027 | 503.3176 | 20950.7165 | 25928.3385 | 11069.2246 | 32019.9411 | 36997.5632 | ВК.МАХ.150.260.850.2ТГ
ВК.МАХ | 150 | . | 260 | . | 900 | . | 2 | ТГ | 150 | 260 | 900 | 11.9751 | 553.6494 | 21703.788 | 26890.2189 | 11539.6802 | 33243.4682 | 38429.8991 | ВК.МАХ.150.260.900.2ТГ
ВК.МАХ | 150 | . | 260 | . | 950 | . | 2 | ТГ | 150 | 260 | 950 | 12.5475 | 603.9812 | 22456.8597 | 27852.0994 | 12261.4699 | 34718.3296 | 40113.5693 | ВК.МАХ.150.260.950.2ТГ
ВК.МАХ | 150 | . | 260 | . | 1000 | . | 2 | ТГ | 150 | 260 | 1000 | 13.2213 | 654.3129 | 23260.3818 | 28864.4304 | 12731.9255 | 35992.3073 | 41596.3559 | ВК.МАХ.150.260.1000.2ТГ
ВК.МАХ | 150 | . | 260 | . | 1050 | . | 2 | ТГ | 150 | 260 | 1050 | 13.7937 | 704.6447 | 24013.4535 | 29826.3108 | 13453.715 | 37467.1685 | 43280.0258 | ВК.МАХ.150.260.1050.2ТГ
ВК.МАХ | 150 | . | 260 | . | 1100 | . | 2 | ТГ | 150 | 260 | 1100 | 14.3661 | 754.9765 | 24766.525 | 30788.1913 | 13924.1706 | 38690.6956 | 44712.3619 | ВК.МАХ.150.260.1100.2ТГ
ВК.МАХ | 150 | . | 260 | . | 1150 | . | 2 | ТГ | 150 | 260 | 1150 | 14.9385 | 805.3082 | 25519.5967 | 31750.0717 | 14394.6262 | 39914.2229 | 46144.6978 | ВК.МАХ.150.260.1150.2ТГ
ВК.МАХ | 150 | . | 260 | . | 1200 | . | 2 | ТГ | 150 | 260 | 1200 | 15.5109 | 855.64 | 26272.6683 | 32711.9522 | 15116.4159 | 41389.0841 | 47828.3681 | ВК.МАХ.150.260.1200.2ТГ
ВК.МАХ | 150 | . | 260 | . | 1250 | . | 2 | ТГ | 150 | 260 | 1250 | 16.0833 | 905.9718 | 27025.7399 | 33673.8326 | 15586.8714 | 42612.6114 | 49260.704 | ВК.МАХ.150.260.1250.2ТГ
ВК.МАХ | 150 | . | 260 | . | 1300 | . | 2 | ТГ | 150 | 260 | 1300 | 16.6557 | 956.3035 | 27778.8115 | 34635.7131 | 16308.6611 | 44087.4726 | 50944.3742 | ВК.МАХ.150.260.1300.2ТГ
ВК.МАХ | 150 | . | 260 | . | 1350 | . | 2 | ТГ | 150 | 260 | 1350 | 17.2281 | 1006.6353 | 28531.8832 | 35597.5936 | 16779.1167 | 45310.9999 | 52376.7103 | ВК.МАХ.150.260.1350.2ТГ
ВК.МАХ | 150 | . | 260 | . | 1400 | . | 2 | ТГ | 150 | 260 | 1400 | 17.8005 | 1056.9671 | 29284.9547 | 36559.4739 | 17500.9064 | 46785.8611 | 54060.3803 | ВК.МАХ.150.260.1400.2ТГ
ВК.МАХ | 150 | . | 260 | . | 1450 | . | 2 | ТГ | 150 | 260 | 1450 | 18.3729 | 1107.2988 | 30038.0264 | 37521.3545 | 17971.362 | 48009.3884 | 55492.7164 | ВК.МАХ.150.260.1450.2ТГ
ВК.МАХ | 150 | . | 260 | . | 1500 | . | 2 | ТГ | 150 | 260 | 1500 | 19.3241 | 1157.6306 | 31631.8484 | 39587.4423 | 18693.1517 | 50325.0001 | 58280.594 | ВК.МАХ.150.260.1500.2ТГ
ВК.МАХ | 150 | . | 260 | . | 1550 | . | 2 | ТГ | 150 | 260 | 1550 | 19.8965 | 1207.9623 | 32384.9201 | 40549.3228 | 19163.6072 | 51548.5273 | 59712.9301 | ВК.МАХ.150.260.1550.2ТГ
ВК.МАХ | 150 | . | 260 | . | 1600 | . | 2 | ТГ | 150 | 260 | 1600 | 20.4689 | 1258.2941 | 33137.9916 | 41511.2034 | 19634.0628 | 52772.0544 | 61145.2662 | ВК.МАХ.150.260.1600.2ТГ
ВК.МАХ | 150 | . | 260 | . | 1650 | . | 2 | ТГ | 150 | 260 | 1650 | 21.0413 | 1308.6259 | 33891.0633 | 42473.0837 | 20355.8524 | 54246.9157 | 62828.9361 | ВК.МАХ.150.260.1650.2ТГ
ВК.МАХ | 150 | . | 260 | . | 1700 | . | 2 | ТГ | 150 | 260 | 1700 | 21.6137 | 1358.9576 | 34644.1349 | 43434.9642 | 20826.3079 | 55470.4428 | 64261.2722 | ВК.МАХ.150.260.1700.2ТГ
ВК.МАХ | 150 | . | 260 | . | 1750 | . | 2 | ТГ | 150 | 260 | 1750 | 22.1861 | 1409.2894 | 35397.2065 | 44396.8446 | 21548.0976 | 56945.3042 | 65944.9422 | ВК.МАХ.150.260.1750.2ТГ
ВК.МАХ | 150 | . | 260 | . | 1800 | . | 2 | ТГ | 150 | 260 | 1800 | 22.7585 | 1459.6212 | 36150.2781 | 45358.7251 | 22018.5532 | 58168.8313 | 67377.2783 | ВК.МАХ.150.260.1800.2ТГ
ВК.МАХ | 150 | . | 260 | . | 1850 | . | 2 | ТГ | 150 | 260 | 1850 | 23.3308 | 1509.9529 | 36903.3498 | 46320.6055 | 22740.3429 | 59643.6927 | 69060.9484 | ВК.МАХ.150.260.1850.2ТГ
ВК.МАХ | 150 | . | 260 | . | 1900 | . | 2 | ТГ | 150 | 260 | 1900 | 23.9032 | 1560.2847 | 37656.4213 | 47282.486 | 23210.7985 | 60867.2198 | 70493.2845 | ВК.МАХ.150.260.1900.2ТГ
ВК.МАХ | 150 | . | 260 | . | 1950 | . | 2 | ТГ | 150 | 260 | 1950 | 24.4756 | 1610.6165 | 38409.4929 | 48244.3665 | 23681.254 | 62090.7469 | 71925.6205 | ВК.МАХ.150.260.1950.2ТГ
ВК.МАХ | 150 | . | 260 | . | 2000 | . | 2 | ТГ | 150 | 260 | 2000 | 25.1495 | 1660.9482 | 39647.3647 | 49369.3266 | 24403.0438 | 64050.4085 | 73772.3703 | ВК.МАХ.150.260.2000.2ТГ
ВК.МАХ | 150 | . | 260 | . | 2050 | . | 2 | ТГ | 150 | 260 | 2050 | 25.7219 | 1711.28 | 40400.4363 | 50331.2071 | 24873.4993 | 65273.9356 | 75204.7064 | ВК.МАХ.150.260.2050.2ТГ
ВК.МАХ | 150 | . | 260 | . | 2100 | . | 2 | ТГ | 150 | 260 | 2100 | 26.2943 | 1761.6118 | 41153.508 | 51293.0874 | 25595.289 | 66748.797 | 76888.3764 | ВК.МАХ.150.260.2100.2ТГ
ВК.МАХ | 150 | . | 260 | . | 2150 | . | 2 | ТГ | 150 | 260 | 2150 | 26.8667 | 1811.9435 | 41906.5795 | 52254.9679 | 26065.7446 | 67972.3241 | 78320.7125 | ВК.МАХ.150.260.2150.2ТГ
ВК.МАХ | 150 | . | 260 | . | 2200 | . | 2 | ТГ | 150 | 260 | 2200 | 27.4391 | 1862.2753 | 42659.6512 | 53216.8485 | 26787.5343 | 69447.1855 | 80004.3827 | ВК.МАХ.150.260.2200.2ТГ
ВК.МАХ | 150 | . | 260 | . | 2250 | . | 2 | ТГ | 150 | 260 | 2250 | 28.0115 | 1912.607 | 43412.7227 | 54178.7288 | 27257.9897 | 70670.7124 | 81436.7185 | ВК.МАХ.150.260.2250.2ТГ
ВК.МАХ | 150 | . | 260 | . | 2300 | . | 2 | ТГ | 150 | 260 | 2300 | 28.5839 | 1962.9388 | 44165.7944 | 55140.6093 | 27728.4453 | 71894.2397 | 82869.0546 | ВК.МАХ.150.260.2300.2ТГ
ВК.МАХ | 150 | . | 260 | . | 2350 | . | 2 | ТГ | 150 | 260 | 2350 | 29.1563 | 2013.2706 | 44918.866 | 56102.4897 | 28450.235 | 73369.1009 | 84552.7247 | ВК.МАХ.150.260.2350.2ТГ
ВК.МАХ | 150 | . | 260 | . | 2400 | . | 2 | ТГ | 150 | 260 | 2400 | 29.7287 | 2063.6023 | 45671.9377 | 57064.3702 | 28920.6906 | 74592.6282 | 85985.0608 | ВК.МАХ.150.260.2400.2ТГ
ВК.МАХ | 150 | . | 260 | . | 2450 | . | 2 | ТГ | 150 | 260 | 2450 | 30.3011 | 2113.9341 | 46425.0092 | 58026.2506 | 29642.4803 | 76067.4894 | 87668.7308 | ВК.МАХ.150.260.2450.2ТГ
ВК.МАХ | 150 | . | 260 | . | 2500 | . | 2 | ТГ | 150 | 260 | 2500 | 31.2522 | 2164.2659 | 48018.8313 | 60092.3386 | 30112.9358 | 78131.7671 | 90205.2744 | ВК.МАХ.150.260.2500.2ТГ
ВК.МАХ | 150 | . | 260 | . | 2550 | . | 2 | ТГ | 150 | 260 | 2550 | 31.8246 | 2214.5976 | 49164.0166 | 61069.522 | 30834.7255 | 79998.7421 | 91904.2475 | ВК.МАХ.150.260.2550.2ТГ
ВК.МАХ | 150 | . | 260 | . | 2600 | . | 2 | ТГ | 150 | 260 | 2600 | 32.397 | 2264.9294 | 49917.0883 | 62031.4023 | 31305.1811 | 81222.2694 | 93336.5834 | ВК.МАХ.150.260.2600.2ТГ
ВК.МАХ | 150 | . | 260 | . | 2650 | . | 2 | ТГ | 150 | 260 | 2650 | 32.9694 | 2315.2612 | 50670.1598 | 62993.2829 | 32026.9708 | 82697.1306 | 95020.2537 | ВК.МАХ.150.260.2650.2ТГ
ВК.МАХ | 150 | . | 260 | . | 2700 | . | 2 | ТГ | 150 | 260 | 2700 | 33.5418 | 2365.5929 | 51423.2315 | 63955.1632 | 32497.4264 | 83920.6579 | 96452.5896 | ВК.МАХ.150.260.2700.2ТГ
ВК.МАХ | 150 | . | 260 | . | 2750 | . | 2 | ТГ | 150 | 260 | 2750 | 34.1142 | 2415.9247 | 52176.303 | 64917.0437 | 32967.8819 | 85144.185 | 97884.9257 | ВК.МАХ.150.260.2750.2ТГ
ВК.МАХ | 150 | . | 260 | . | 2800 | . | 2 | ТГ | 150 | 260 | 2800 | 34.6866 | 2466.2565 | 52929.3746 | 65878.9242 | 33689.6715 | 86619.0461 | 99568.5957 | ВК.МАХ.150.260.2800.2ТГ
ВК.МАХ | 150 | . | 260 | . | 2850 | . | 2 | ТГ | 150 | 260 | 2850 | 35.259 | 2516.5882 | 53682.4463 | 66840.8046 | 34160.1271 | 87842.5733 | 101000.9317 | ВК.МАХ.150.260.2850.2ТГ
ВК.МАХ | 150 | . | 260 | . | 2900 | . | 2 | ТГ | 150 | 260 | 2900 | 35.8314 | 2566.92 | 54435.5178 | 67802.6851 | 34881.9168 | 89317.4346 | 102684.6019 | ВК.МАХ.150.260.2900.2ТГ
ВК.МАХ | 150 | . | 260 | . | 2950 | . | 2 | ТГ | 150 | 260 | 2950 | 36.4038 | 2617.2517 | 55188.5895 | 68764.5655 | 35352.3723 | 90540.9618 | 104116.9378 | ВК.МАХ.150.260.2950.2ТГ
ВК.МАХ | 150 | . | 260 | . | 3000 | . | 2 | ТГ | 150 | 260 | 3000 | 37.1791 | 2667.5835 | 56190.2042 | 69974.9892 | 36074.162 | 92264.3663 | 106049.1512 | ВК.МАХ.150.260.3000.2ТГ
Ширина конвектора 300 мм
Теплообменник 65х130 мм
ВК.МАХ | 150 | . | 300 | . | 600 | . | 2 | ТГ | 150 | 300 | 600 | 9.3759 | 276.828 | 17442.8926 | 22203.1151 | 8941.6715 | 26384.5641 | 31144.7866 | ВК.МАХ.150.300.600.2ТГ
ВК.МАХ | 150 | . | 300 | . | 650 | . | 2 | ТГ | 150 | 300 | 650 | 9.9882 | 332.1936 | 18217.3159 | 23201.2622 | 9465.3132 | 27682.6291 | 32666.5753 | ВК.МАХ.150.300.650.2ТГ
ВК.МАХ | 150 | . | 300 | . | 700 | . | 2 | ТГ | 150 | 300 | 700 | 10.6005 | 387.5592 | 18991.7393 | 24199.4093 | 10240.2891 | 29232.0283 | 34439.6984 | ВК.МАХ.150.300.700.2ТГ
ВК.МАХ | 150 | . | 300 | . | 750 | . | 2 | ТГ | 150 | 300 | 750 | 11.2128 | 442.9248 | 19766.1624 | 25197.5564 | 10763.9307 | 30530.0932 | 35961.4871 | ВК.МАХ.150.300.750.2ТГ
ВК.МАХ | 150 | . | 300 | . | 800 | . | 2 | ТГ | 150 | 300 | 800 | 11.8251 | 498.2904 | 20934.2081 | 26211.0064 | 11287.5723 | 32221.7804 | 37498.5787 | ВК.МАХ.150.300.800.2ТГ
ВК.МАХ | 150 | . | 300 | . | 850 | . | 2 | ТГ | 150 | 300 | 850 | 12.4374 | 553.656 | 21708.6314 | 27209.1533 | 12062.5483 | 33771.1797 | 39271.7016 | ВК.МАХ.150.300.850.2ТГ
ВК.МАХ | 150 | . | 300 | . | 900 | . | 2 | ТГ | 150 | 300 | 900 | 13.0497 | 609.0216 | 22483.0547 | 28207.3004 | 12586.1899 | 35069.2446 | 40793.4903 | ВК.МАХ.150.300.900.2ТГ
ВК.МАХ | 150 | . | 300 | . | 950 | . | 2 | ТГ | 150 | 300 | 950 | 13.662 | 664.3872 | 23257.4781 | 29205.4475 | 13361.1657 | 36618.6437 | 42566.6132 | ВК.МАХ.150.300.950.2ТГ
ВК.МАХ | 150 | . | 300 | . | 1000 | . | 2 | ТГ | 150 | 300 | 1000 | 14.3914 | 719.7528 | 24090.1135 | 30261.8068 | 13884.8075 | 37974.921 | 44146.6143 | ВК.МАХ.150.300.1000.2ТГ
ВК.МАХ | 150 | . | 300 | . | 1050 | . | 2 | ТГ | 150 | 300 | 1050 | 15.0037 | 775.1184 | 24864.5369 | 31259.9538 | 14659.7832 | 39524.3201 | 45919.737 | ВК.МАХ.150.300.1050.2ТГ
ВК.МАХ | 150 | . | 300 | . | 1100 | . | 2 | ТГ | 150 | 300 | 1100 | 15.616 | 830.484 | 25638.9602 | 32258.1009 | 15183.425 | 40822.3852 | 47441.5259 | ВК.МАХ.150.300.1100.2ТГ
ВК.МАХ | 150 | . | 300 | . | 1150 | . | 2 | ТГ | 150 | 300 | 1150 | 16.2283 | 885.8496 | 26413.3836 | 33256.248 | 15707.0666 | 42120.4502 | 48963.3146 | ВК.МАХ.150.300.1150.2ТГ
ВК.МАХ | 150 | . | 300 | . | 1200 | . | 2 | ТГ | 150 | 300 | 1200 | 16.8406 | 941.2152 | 27187.8067 | 34254.3951 | 16482.0424 | 43669.8492 | 50736.4375 | ВК.МАХ.150.300.1200.2ТГ
ВК.МАХ | 150 | . | 300 | . | 1250 | . | 2 | ТГ | 150 | 300 | 1250 | 17.4529 | 996.5808 | 27962.2301 | 35252.542 | 17005.6842 | 44967.9143 | 52258.2262 | ВК.МАХ.150.300.1250.2ТГ
ВК.МАХ | 150 | . | 300 | . | 1300 | . | 2 | ТГ | 150 | 300 | 1300 | 18.0652 | 1051.9464 | 28736.6534 | 36250.6891 | 17780.66 | 46517.3134 | 54031.3491 | ВК.МАХ.150.300.1300.2ТГ
ВК.МАХ | 150 | . | 300 | . | 1350 | . | 2 | ТГ | 150 | 300 | 1350 | 18.6775 | 1107.312 | 29511.0768 | 37248.8362 | 18304.3016 | 47815.3784 | 55553.1378 | ВК.МАХ.150.300.1350.2ТГ
ВК.МАХ | 150 | . | 300 | . | 1400 | . | 2 | ТГ | 150 | 300 | 1400 | 19.2898 | 1162.6776 | 30285.5001 | 38246.9833 | 19079.2775 | 49364.7776 | 57326.2609 | ВК.МАХ.150.300.1400.2ТГ
ВК.МАХ | 150 | . | 300 | . | 1450 | . | 2 | ТГ | 150 | 300 | 1450 | 19.9021 | 1218.0432 | 31059.9234 | 39245.1305 | 19602.9192 | 50662.8426 | 58848.0496 | ВК.МАХ.150.300.1450.2ТГ
ВК.МАХ | 150 | . | 300 | . | 1500 | . | 2 | ТГ | 150 | 300 | 1500 | 20.9521 | 1273.4088 | 32742.6831 | 41456.2362 | 20377.8951 | 53120.5782 | 61834.1313 | ВК.МАХ.150.300.1500.2ТГ
ВК.МАХ | 150 | . | 300 | . | 1550 | . | 2 | ТГ | 150 | 300 | 1550 | 21.5644 | 1328.7744 | 33517.1065 | 42454.3833 | 20901.5367 | 54418.6432 | 63355.92 | ВК.МАХ.150.300.1550.2ТГ
ВК.МАХ | 150 | . | 300 | . | 1600 | . | 2 | ТГ | 150 | 300 | 1600 | 22.1767 | 1384.14 | 34291.5298 | 43452.5303 | 21425.1784 | 55716.7081 | 64877.7086 | ВК.МАХ.150.300.1600.2ТГ
ВК.МАХ | 150 | . | 300 | . | 1650 | . | 2 | ТГ | 150 | 300 | 1650 | 22.7891 | 1439.5056 | 35065.9531 | 44450.6774 | 22200.1543 | 57266.1074 | 66650.8316 | ВК.МАХ.150.300.1650.2ТГ
ВК.МАХ | 150 | . | 300 | . | 1700 | . | 2 | ТГ | 150 | 300 | 1700 | 23.4014 | 1494.8712 | 35840.3765 | 45448.8245 | 22723.7959 | 58564.1724 | 68172.6204 | ВК.МАХ.150.300.1700.2ТГ
ВК.МАХ | 150 | . | 300 | . | 1750 | . | 2 | ТГ | 150 | 300 | 1750 | 24.0137 | 1550.2368 | 36614.7998 | 46446.9716 | 23498.7718 | 60113.5716 | 69945.7434 | ВК.МАХ.150.300.1750.2ТГ
ВК.МАХ | 150 | . | 300 | . | 1800 | . | 2 | ТГ | 150 | 300 | 1800 | 24.626 | 1605.6024 | 37389.2231 | 47445.1185 | 24022.4135 | 61411.6366 | 71467.532 | ВК.МАХ.150.300.1800.2ТГ
ВК.МАХ | 150 | . | 300 | . | 1850 | . | 2 | ТГ | 150 | 300 | 1850 | 25.2383 | 1660.968 | 38163.6465 | 48443.2656 | 24797.3892 | 62961.0357 | 73240.6549 | ВК.МАХ.150.300.1850.2ТГ
ВК.МАХ | 150 | . | 300 | . | 1900 | . | 2 | ТГ | 150 | 300 | 1900 | 25.8506 | 1716.3336 | 38938.0698 | 49441.4127 | 25321.031 | 64259.1008 | 74762.4438 | ВК.МАХ.150.300.1900.2ТГ
ВК.МАХ | 150 | . | 300 | . | 1950 | . | 2 | ТГ | 150 | 300 | 1950 | 26.4629 | 1771.6992 | 39712.493 | 50439.5598 | 25844.6727 | 65557.1657 | 76284.2325 | ВК.МАХ.150.300.1950.2ТГ
ВК.МАХ | 150 | . | 300 | . | 2000 | . | 2 | ТГ | 150 | 300 | 2000 | 27.1923 | 1827.0648 | 40980.9867 | 51608.5483 | 26619.6484 | 67600.6351 | 78228.1967 | ВК.МАХ.150.300.2000.2ТГ
ВК.МАХ | 150 | . | 300 | . | 2050 | . | 2 | ТГ | 150 | 300 | 2050 | 27.8046 | 1882.4304 | 41755.41 | 52606.6952 | 27143.2902 | 68898.7002 | 79749.9854 | ВК.МАХ.150.300.2050.2ТГ
ВК.МАХ | 150 | . | 300 | . | 2100 | . | 2 | ТГ | 150 | 300 | 2100 | 28.4169 | 1937.796 | 42529.8334 | 53604.8423 | 27918.266 | 70448.0994 | 81523.1083 | ВК.МАХ.150.300.2100.2ТГ
ВК.МАХ | 150 | . | 300 | . | 2150 | . | 2 | ТГ | 150 | 300 | 2150 | 29.0292 | 1993.1616 | 43304.2567 | 54602.9894 | 28441.9078 | 71746.1645 | 83044.8972 | ВК.МАХ.150.300.2150.2ТГ
ВК.МАХ | 150 | . | 300 | . | 2200 | . | 2 | ТГ | 150 | 300 | 2200 | 29.6415 | 2048.5272 | 44078.68 | 55601.1365 | 29216.8835 | 73295.5636 | 84818.0201 | ВК.МАХ.150.300.2200.2ТГ
ВК.МАХ | 150 | . | 300 | . | 2250 | . | 2 | ТГ | 150 | 300 | 2250 | 30.2538 | 2103.8928 | 44853.1034 | 56599.2835 | 29740.5252 | 74593.6286 | 86339.8087 | ВК.МАХ.150.300.2250.2ТГ
ВК.МАХ | 150 | . | 300 | . | 2300 | . | 2 | ТГ | 150 | 300 | 2300 | 30.8661 | 2159.2584 | 45627.5267 | 57597.4306 | 30264.167 | 75891.6937 | 87861.5976 | ВК.МАХ.150.300.2300.2ТГ
ВК.МАХ | 150 | . | 300 | . | 2350 | . | 2 | ТГ | 150 | 300 | 2350 | 31.4784 | 2214.624 | 46401.9501 | 58595.5777 | 31039.1427 | 77441.0928 | 89634.7204 | ВК.МАХ.150.300.2350.2ТГ
ВК.МАХ | 150 | . | 300 | . | 2400 | . | 2 | ТГ | 150 | 300 | 2400 | 32.0907 | 2269.9896 | 47176.3732 | 59593.7248 | 31562.7844 | 78739.1576 | 91156.5092 | ВК.МАХ.150.300.2400.2ТГ
ВК.МАХ | 150 | . | 300 | . | 2450 | . | 2 | ТГ | 150 | 300 | 2450 | 32.703 | 2325.3552 | 47950.7966 | 60591.8718 | 32337.7603 | 80288.5569 | 92929.6321 | ВК.МАХ.150.300.2450.2ТГ
ВК.МАХ | 150 | . | 300 | . | 2500 | . | 2 | ТГ | 150 | 300 | 2500 | 33.753 | 2380.7208 | 49633.5564 | 62802.9777 | 32861.4019 | 82494.9583 | 95664.3796 | ВК.МАХ.150.300.2500.2ТГ
ВК.МАХ | 150 | . | 300 | . | 2550 | . | 2 | ТГ | 150 | 300 | 2550 | 34.3653 | 2436.0864 | 50801.602 | 63816.4276 | 33636.3778 | 84437.9799 | 97452.8055 | ВК.МАХ.150.300.2550.2ТГ
ВК.МАХ | 150 | . | 300 | . | 2600 | . | 2 | ТГ | 150 | 300 | 2600 | 34.9776 | 2491.452 | 51576.0254 | 64814.5746 | 34160.0195 | 85736.0448 | 98974.5941 | ВК.МАХ.150.300.2600.2ТГ
ВК.МАХ | 150 | . | 300 | . | 2650 | . | 2 | ТГ | 150 | 300 | 2650 | 35.59 | 2546.8176 | 52350.4487 | 65812.7217 | 34934.9952 | 87285.444 | 100747.717 | ВК.МАХ.150.300.2650.2ТГ
ВК.МАХ | 150 | . | 300 | . | 2700 | . | 2 | ТГ | 150 | 300 | 2700 | 36.2023 | 2602.1832 | 53124.8719 | 66810.8688 | 35458.637 | 88583.5089 | 102269.5058 | ВК.МАХ.150.300.2700.2ТГ
ВК.МАХ | 150 | . | 300 | . | 2750 | . | 2 | ТГ | 150 | 300 | 2750 | 36.8146 | 2657.5488 | 53899.2952 | 67809.0159 | 35982.2787 | 89881.5739 | 103791.2946 | ВК.МАХ.150.300.2750.2ТГ
ВК.МАХ | 150 | . | 300 | . | 2800 | . | 2 | ТГ | 150 | 300 | 2800 | 37.4269 | 2712.9144 | 54673.7186 | 68807.1629 | 36757.2544 | 91430.973 | 105564.4173 | ВК.МАХ.150.300.2800.2ТГ
ВК.МАХ | 150 | . | 300 | . | 2850 | . | 2 | ТГ | 150 | 300 | 2850 | 38.0392 | 2768.28 | 55448.1419 | 69805.31 | 37280.8962 | 92729.0381 | 107086.2062 | ВК.МАХ.150.300.2850.2ТГ
ВК.МАХ | 150 | . | 300 | . | 2900 | . | 2 | ТГ | 150 | 300 | 2900 | 38.6515 | 2823.6456 | 56222.5652 | 70803.4571 | 38055.872 | 94278.4372 | 108859.3291 | ВК.МАХ.150.300.2900.2ТГ
ВК.МАХ | 150 | . | 300 | . | 2950 | . | 2 | ТГ | 150 | 300 | 2950 | 39.2638 | 2879.0112 | 56996.9886 | 71801.6042 | 38579.5138 | 95576.5024 | 110381.118 | ВК.МАХ.150.300.2950.2ТГ
ВК.МАХ | 150 | . | 300 | . | 3000 | . | 2 | ТГ | 150 | 300 | 3000 | 40.1102 | 2934.3768 | 58035.4783 | 73063.8176 | 39354.4896 | 97389.9679 | 112418.3071 | ВК.МАХ.150.300.3000.2ТГ
Ширина конвектора 360 мм
Теплообменник 65х130 мм
ВК.МАХ | 150 | . | 360 | . | 600 | . | 2 | ТГ | 150 | 360 | 600 | 10.7254 | 288.5189 | 18447.9701 | 23882.9435 | 10032.761 | 28480.731 | 33915.7045 | ВК.МАХ.150.360.600.2ТГ
ВК.МАХ | 150 | . | 360 | . | 650 | . | 2 | ТГ | 150 | 360 | 650 | 11.4056 | 346.2226 | 19254.4209 | 24935.4905 | 10636.1818 | 29890.6028 | 35571.6723 | ВК.МАХ.150.360.650.2ТГ
ВК.МАХ | 150 | . | 360 | . | 700 | . | 2 | ТГ | 150 | 360 | 700 | 12.0858 | 403.9264 | 20060.8718 | 25988.0375 | 11490.9369 | 31551.8087 | 37478.9744 | ВК.МАХ.150.360.700.2ТГ
ВК.МАХ | 150 | . | 360 | . | 750 | . | 2 | ТГ | 150 | 360 | 750 | 12.7661 | 461.6302 | 20867.3227 | 27040.5845 | 12094.3577 | 32961.6804 | 39134.9422 | ВК.МАХ.150.360.750.2ТГ
ВК.МАХ | 150 | . | 360 | . | 800 | . | 2 | ТГ | 150 | 360 | 800 | 13.4463 | 519.3339 | 22069.6588 | 28108.4344 | 12697.7786 | 34767.4375 | 40806.213 | ВК.МАХ.150.360.800.2ТГ
ВК.МАХ | 150 | . | 360 | . | 850 | . | 2 | ТГ | 150 | 360 | 850 | 14.1265 | 577.0377 | 22876.1097 | 29160.9814 | 13552.5337 | 36428.6434 | 42713.515 | ВК.МАХ.150.360.850.2ТГ
ВК.МАХ | 150 | . | 360 | . | 900 | . | 2 | ТГ | 150 | 360 | 900 | 14.8068 | 634.7415 | 23682.5606 | 30213.5285 | 14155.9545 | 37838.5151 | 44369.4831 | ВК.МАХ.150.360.900.2ТГ
ВК.МАХ | 150 | . | 360 | . | 950 | . | 2 | ТГ | 150 | 360 | 950 | 15.487 | 692.4453 | 24489.0115 | 31266.0755 | 15010.7096 | 39499.721 | 46276.7851 | ВК.МАХ.150.360.950.2ТГ
ВК.МАХ | 150 | . | 360 | . | 1000 | . | 2 | ТГ | 150 | 360 | 1000 | 16.3077 | 750.149 | 25365.3169 | 32388.4771 | 15614.1304 | 40979.4474 | 48002.6075 | ВК.МАХ.150.360.1000.2ТГ
ВК.МАХ | 150 | . | 360 | . | 1050 | . | 2 | ТГ | 150 | 360 | 1050 | 16.9879 | 807.8528 | 26171.7678 | 33441.0241 | 16468.8855 | 42640.6533 | 49909.9095 | ВК.МАХ.150.360.1050.2ТГ
ВК.МАХ | 150 | . | 360 | . | 1100 | . | 2 | ТГ | 150 | 360 | 1100 | 17.6682 | 865.5566 | 26978.2187 | 34493.5711 | 17072.3063 | 44050.525 | 51565.8774 | ВК.МАХ.150.360.1100.2ТГ
ВК.МАХ | 150 | . | 360 | . | 1150 | . | 2 | ТГ | 150 | 360 | 1150 | 18.3484 | 923.2604 | 27784.6694 | 35546.1181 | 17675.7272 | 45460.3967 | 53221.8453 | ВК.МАХ.150.360.1150.2ТГ
ВК.МАХ | 150 | . | 360 | . | 1200 | . | 2 | ТГ | 150 | 360 | 1200 | 19.0286 | 980.9641 | 28591.1203 | 36598.6651 | 18530.4824 | 47121.6027 | 55129.1475 | ВК.МАХ.150.360.1200.2ТГ
ВК.МАХ | 150 | . | 360 | . | 1250 | . | 2 | ТГ | 150 | 360 | 1250 | 19.7089 | 1038.6679 | 29397.5712 | 37651.2121 | 19133.9033 | 48531.4745 | 56785.1154 | ВК.МАХ.150.360.1250.2ТГ
ВК.МАХ | 150 | . | 360 | . | 1300 | . | 2 | ТГ | 150 | 360 | 1300 | 20.3891 | 1096.3717 | 30204.0221 | 38703.7591 | 19988.6583 | 50192.6804 | 58692.4174 | ВК.МАХ.150.360.1300.2ТГ
ВК.МАХ | 150 | . | 360 | . | 1350 | . | 2 | ТГ | 150 | 360 | 1350 | 21.0693 | 1154.0754 | 31010.4729 | 39756.3061 | 20592.0792 | 51602.5521 | 60348.3853 | ВК.МАХ.150.360.1350.2ТГ
ВК.МАХ | 150 | . | 360 | . | 1400 | . | 2 | ТГ | 150 | 360 | 1400 | 21.7496 | 1211.7792 | 31816.9238 | 40808.8531 | 21446.8342 | 53263.758 | 62255.6873 | ВК.МАХ.150.360.1400.2ТГ
ВК.МАХ | 150 | . | 360 | . | 1450 | . | 2 | ТГ | 150 | 360 | 1450 | 22.4298 | 1269.483 | 32623.3747 | 41861.4 | 22050.2551 | 54673.6298 | 63911.6552 | ВК.МАХ.150.360.1450.2ТГ
ВК.МАХ | 150 | . | 360 | . | 1500 | . | 2 | ТГ | 150 | 360 | 1500 | 23.6362 | 1327.1868 | 34435.7153 | 44286.2068 | 22905.0101 | 57340.7255 | 67191.2169 | ВК.МАХ.150.360.1500.2ТГ
ВК.МАХ | 150 | . | 360 | . | 1550 | . | 2 | ТГ | 150 | 360 | 1550 | 24.3164 | 1384.8905 | 35242.1662 | 45338.7539 | 23508.431 | 58750.5972 | 68847.1849 | ВК.МАХ.150.360.1550.2ТГ
ВК.МАХ | 150 | . | 360 | . | 1600 | . | 2 | ТГ | 150 | 360 | 1600 | 24.9966 | 1442.5943 | 36048.6171 | 46391.3009 | 24111.8519 | 60160.469 | 70503.1528 | ВК.МАХ.150.360.1600.2ТГ
ВК.МАХ | 150 | . | 360 | . | 1650 | . | 2 | ТГ | 150 | 360 | 1650 | 25.6769 | 1500.2981 | 36855.068 | 47443.8479 | 24966.6069 | 61821.6749 | 72410.4548 | ВК.МАХ.150.360.1650.2ТГ
ВК.МАХ | 150 | . | 360 | . | 1700 | . | 2 | ТГ | 150 | 360 | 1700 | 26.3571 | 1558.0018 | 37661.5189 | 48496.3949 | 25570.0278 | 63231.5467 | 74066.4227 | ВК.МАХ.150.360.1700.2ТГ
ВК.МАХ | 150 | . | 360 | . | 1750 | . | 2 | ТГ | 150 | 360 | 1750 | 27.0373 | 1615.7056 | 38467.9697 | 49548.9419 | 26424.7828 | 64892.7526 | 75973.7247 | ВК.МАХ.150.360.1750.2ТГ
ВК.МАХ | 150 | . | 360 | . | 1800 | . | 2 | ТГ | 150 | 360 | 1800 | 27.7175 | 1673.4094 | 39274.4206 | 50601.4889 | 27028.2037 | 66302.6243 | 77629.6926 | ВК.МАХ.150.360.1800.2ТГ
ВК.МАХ | 150 | . | 360 | . | 1850 | . | 2 | ТГ | 150 | 360 | 1850 | 28.3978 | 1731.1132 | 40080.8715 | 51654.0359 | 27882.9589 | 67963.8304 | 79536.9948 | ВК.МАХ.150.360.1850.2ТГ
ВК.МАХ | 150 | . | 360 | . | 1900 | . | 2 | ТГ | 150 | 360 | 1900 | 29.078 | 1788.8169 | 40887.3224 | 52706.5829 | 28486.3798 | 69373.7021 | 81192.9627 | ВК.МАХ.150.360.1900.2ТГ
ВК.МАХ | 150 | . | 360 | . | 1950 | . | 2 | ТГ | 150 | 360 | 1950 | 29.7582 | 1846.5207 | 41693.7733 | 53759.1299 | 29089.8006 | 70783.5739 | 82848.9306 | ВК.МАХ.150.360.1950.2ТГ
ВК.МАХ | 150 | . | 360 | . | 2000 | . | 2 | ТГ | 150 | 360 | 2000 | 30.5789 | 1904.2245 | 43008.1999 | 54994.1606 | 29944.5557 | 72952.7556 | 84938.7163 | ВК.МАХ.150.360.2000.2ТГ
ВК.МАХ | 150 | . | 360 | . | 2050 | . | 2 | ТГ | 150 | 360 | 2050 | 31.2592 | 1961.9283 | 43814.6508 | 56046.7076 | 30547.9766 | 74362.6273 | 86594.6842 | ВК.МАХ.150.360.2050.2ТГ
ВК.МАХ | 150 | . | 360 | . | 2100 | . | 2 | ТГ | 150 | 360 | 2100 | 31.9394 | 2019.632 | 44621.1017 | 57099.2546 | 31402.7316 | 76023.8332 | 88501.9862 | ВК.МАХ.150.360.2100.2ТГ
ВК.МАХ | 150 | . | 360 | . | 2150 | . | 2 | ТГ | 150 | 360 | 2150 | 32.6196 | 2077.3358 | 45427.5525 | 58151.8016 | 32006.1525 | 77433.705 | 90157.9541 | ВК.МАХ.150.360.2150.2ТГ
ВК.МАХ | 150 | . | 360 | . | 2200 | . | 2 | ТГ | 150 | 360 | 2200 | 33.2999 | 2135.0396 | 46234.0034 | 59204.3486 | 32860.9075 | 79094.9109 | 92065.2561 | ВК.МАХ.150.360.2200.2ТГ
ВК.МАХ | 150 | . | 360 | . | 2250 | . | 2 | ТГ | 150 | 360 | 2250 | 33.9801 | 2192.7433 | 47040.4543 | 60256.8956 | 33464.3284 | 80504.7827 | 93721.224 | ВК.МАХ.150.360.2250.2ТГ
ВК.МАХ | 150 | . | 360 | . | 2300 | . | 2 | ТГ | 150 | 360 | 2300 | 34.6603 | 2250.4471 | 47846.9052 | 61309.4426 | 34067.7493 | 81914.6544 | 95377.1919 | ВК.МАХ.150.360.2300.2ТГ
ВК.МАХ | 150 | . | 360 | . | 2350 | . | 2 | ТГ | 150 | 360 | 2350 | 35.3406 | 2308.1509 | 48653.3561 | 62361.9896 | 34922.5043 | 83575.8603 | 97284.4939 | ВК.МАХ.150.360.2350.2ТГ
ВК.МАХ | 150 | . | 360 | . | 2400 | . | 2 | ТГ | 150 | 360 | 2400 | 36.0208 | 2365.8547 | 49459.807 | 63414.5368 | 35525.9252 | 84985.7321 | 98940.4619 | ВК.МАХ.150.360.2400.2ТГ
ВК.МАХ | 150 | . | 360 | . | 2450 | . | 2 | ТГ | 150 | 360 | 2450 | 36.701 | 2423.5584 | 50266.2578 | 64467.0838 | 36380.6802 | 86646.938 | 100847.7639 | ВК.МАХ.150.360.2450.2ТГ
ВК.МАХ | 150 | . | 360 | . | 2500 | . | 2 | ТГ | 150 | 360 | 2500 | 37.9074 | 2481.2622 | 52078.5985 | 66891.8905 | 36984.1011 | 89062.6995 | 103875.9916 | ВК.МАХ.150.360.2500.2ТГ
ВК.МАХ | 150 | . | 360 | . | 2550 | . | 2 | ТГ | 150 | 360 | 2550 | 38.5876 | 2538.966 | 53280.9345 | 67959.7404 | 37838.8562 | 91119.7907 | 105798.5966 | ВК.МАХ.150.360.2550.2ТГ
ВК.МАХ | 150 | . | 360 | . | 2600 | . | 2 | ТГ | 150 | 360 | 2600 | 39.2679 | 2596.6697 | 54087.3853 | 69012.2874 | 38442.2771 | 92529.6625 | 107454.5645 | ВК.МАХ.150.360.2600.2ТГ
ВК.МАХ | 150 | . | 360 | . | 2650 | . | 2 | ТГ | 150 | 360 | 2650 | 39.9481 | 2654.3735 | 54893.8362 | 70064.8344 | 39297.0321 | 94190.8684 | 109361.8665 | ВК.МАХ.150.360.2650.2ТГ
ВК.МАХ | 150 | . | 360 | . | 2700 | . | 2 | ТГ | 150 | 360 | 2700 | 40.6283 | 2712.0773 | 55700.2871 | 71117.3814 | 39900.453 | 95600.7401 | 111017.8344 | ВК.МАХ.150.360.2700.2ТГ
ВК.МАХ | 150 | . | 360 | . | 2750 | . | 2 | ТГ | 150 | 360 | 2750 | 41.3086 | 2769.7811 | 56506.738 | 72169.9284 | 40503.8739 | 97010.6119 | 112673.8023 | ВК.МАХ.150.360.2750.2ТГ
ВК.МАХ | 150 | . | 360 | . | 2800 | . | 2 | ТГ | 150 | 360 | 2800 | 41.9888 | 2827.4848 | 57313.1889 | 73222.4754 | 41358.6289 | 98671.8178 | 114581.1043 | ВК.МАХ.150.360.2800.2ТГ
ВК.МАХ | 150 | . | 360 | . | 2850 | . | 2 | ТГ | 150 | 360 | 2850 | 42.669 | 2885.1886 | 58119.6397 | 74275.0224 | 41962.0498 | 100081.6896 | 116237.0722 | ВК.МАХ.150.360.2850.2ТГ
ВК.МАХ | 150 | . | 360 | . | 2900 | . | 2 | ТГ | 150 | 360 | 2900 | 43.3493 | 2942.8924 | 58926.0906 | 75327.5694 | 42816.8048 | 101742.8955 | 118144.3742 | ВК.МАХ.150.360.2900.2ТГ
ВК.МАХ | 150 | . | 360 | . | 2950 | . | 2 | ТГ | 150 | 360 | 2950 | 44.0295 | 3000.5962 | 59732.5415 | 76380.1163 | 43420.2257 | 103152.7672 | 119800.3421 | ВК.МАХ.150.360.2950.2ТГ
ВК.МАХ | 150 | . | 360 | . | 3000 | . | 2 | ТГ | 150 | 360 | 3000 | 44.9907 | 3058.2999 | 60826.3437 | 77720.0146 | 44274.9807 | 105101.3244 | 121994.9954 | ВК.МАХ.150.360.3000.2ТГ
Ширина конвектора 360 мм
Теплообменник 65х260 мм
ВК.МАХ | 150 | . | 360 | . | 600 | . | 4 | ТГ | 150 | 360 | 600 | 11.3791 | 317.0537 | 24668.8435 | 30103.8168 | 10032.761 | 34701.6045 | 40136.5778 | ВК.МАХ.150.360.600.4ТГ
ВК.МАХ | 150 | . | 360 | . | 650 | . | 4 | ТГ | 150 | 360 | 650 | 12.1728 | 380.4644 | 25904.9358 | 31586.0054 | 10636.1818 | 36541.1177 | 42222.1872 | ВК.МАХ.150.360.650.4ТГ
ВК.МАХ | 150 | . | 360 | . | 700 | . | 4 | ТГ | 150 | 360 | 700 | 12.9665 | 443.8752 | 27141.0281 | 33068.1938 | 11490.9369 | 38631.965 | 44559.1307 | ВК.МАХ.150.360.700.4ТГ
ВК.МАХ | 150 | . | 360 | . | 750 | . | 4 | ТГ | 150 | 360 | 750 | 13.7602 | 507.2859 | 28377.1204 | 34550.3822 | 12094.3577 | 40471.4782 | 46644.74 | ВК.МАХ.150.360.750.4ТГ
ВК.МАХ | 150 | . | 360 | . | 800 | . | 4 | ТГ | 150 | 360 | 800 | 14.5539 | 570.6966 | 30009.098 | 36047.8737 | 12697.7786 | 42706.8766 | 48745.6523 | ВК.МАХ.150.360.800.4ТГ
ВК.МАХ | 150 | . | 360 | . | 850 | . | 4 | ТГ | 150 | 360 | 850 | 15.3477 | 634.1074 | 31245.1903 | 37530.0621 | 13552.5337 | 44797.724 | 51082.5957 | ВК.МАХ.150.360.850.4ТГ
ВК.МАХ | 150 | . | 360 | . | 900 | . | 4 | ТГ | 150 | 360 | 900 | 16.1414 | 697.5181 | 32481.2828 | 39012.2507 | 14155.9545 | 46637.2373 | 53168.2052 | ВК.МАХ.150.360.900.4ТГ
ВК.МАХ | 150 | . | 360 | . | 950 | . | 4 | ТГ | 150 | 360 | 950 | 16.9351 | 760.9289 | 33717.3751 | 40494.4391 | 15010.7096 | 48728.0846 | 55505.1486 | ВК.МАХ.150.360.950.4ТГ
ВК.МАХ | 150 | . | 360 | . | 1000 | . | 4 | ТГ | 150 | 360 | 1000 | 17.8693 | 824.3396 | 35023.3219 | 42046.4821 | 15614.1304 | 50637.4524 | 57660.6125 | ВК.МАХ.150.360.1000.4ТГ
ВК.МАХ | 150 | . | 360 | . | 1050 | . | 4 | ТГ | 150 | 360 | 1050 | 18.663 | 887.7503 | 36259.4142 | 43528.6706 | 16468.8855 | 52728.2997 | 59997.5561 | ВК.МАХ.150.360.1050.4ТГ
ВК.МАХ | 150 | . | 360 | . | 1100 | . | 4 | ТГ | 150 | 360 | 1100 | 19.4567 | 951.1611 | 37495.5067 | 45010.859 | 17072.3063 | 54567.813 | 62083.1654 | ВК.МАХ.150.360.1100.4ТГ
ВК.МАХ | 150 | . | 360 | . | 1150 | . | 4 | ТГ | 150 | 360 | 1150 | 20.2504 | 1014.5718 | 38731.599 | 46493.0475 | 17675.7272 | 56407.3262 | 64168.7747 | ВК.МАХ.150.360.1150.4ТГ
ВК.МАХ | 150 | . | 360 | . | 1200 | . | 4 | ТГ | 150 | 360 | 1200 | 21.0442 | 1077.9826 | 39967.6913 | 47975.236 | 18530.4824 | 58498.1737 | 66505.7184 | ВК.МАХ.150.360.1200.4ТГ
ВК.МАХ | 150 | . | 360 | . | 1250 | . | 4 | ТГ | 150 | 360 | 1250 | 21.8379 | 1141.3933 | 41203.7836 | 49457.4244 | 19133.9033 | 60337.6869 | 68591.3277 | ВК.МАХ.150.360.1250.4ТГ
ВК.МАХ | 150 | . | 360 | . | 1300 | . | 4 | ТГ | 150 | 360 | 1300 | 22.6316 | 1204.804 | 42439.876 | 50939.6129 | 19988.6583 | 62428.5343 | 70928.2712 | ВК.МАХ.150.360.1300.4ТГ
ВК.МАХ | 150 | . | 360 | . | 1350 | . | 4 | ТГ | 150 | 360 | 1350 | 23.4253 | 1268.2148 | 43675.9683 | 52421.8014 | 20592.0792 | 64268.0475 | 73013.8806 | ВК.МАХ.150.360.1350.4ТГ
ВК.МАХ | 150 | . | 360 | . | 1400 | . | 4 | ТГ | 150 | 360 | 1400 | 24.219 | 1331.6255 | 44912.0606 | 53903.9898 | 21446.8342 | 66358.8948 | 75350.8241 | ВК.МАХ.150.360.1400.4ТГ
ВК.МАХ | 150 | . | 360 | . | 1450 | . | 4 | ТГ | 150 | 360 | 1450 | 25.0127 | 1395.0362 | 46148.1531 | 55386.1783 | 22050.2551 | 68198.4082 | 77436.4334 | ВК.МАХ.150.360.1450.4ТГ
ВК.МАХ | 150 | . | 360 | . | 1500 | . | 4 | ТГ | 150 | 360 | 1500 | 26.3326 | 1458.447 | 48390.1351 | 58240.6266 | 22905.0101 | 71295.1452 | 81145.6367 | ВК.МАХ.150.360.1500.4ТГ
ВК.МАХ | 150 | . | 360 | . | 1550 | . | 4 | ТГ | 150 | 360 | 1550 | 27.1263 | 1521.8577 | 49626.2274 | 59722.815 | 23508.431 | 73134.6584 | 83231.246 | ВК.МАХ.150.360.1550.4ТГ
ВК.МАХ | 150 | . | 360 | . | 1600 | . | 4 | ТГ | 150 | 360 | 1600 | 27.92 | 1585.2685 | 50862.3197 | 61205.0036 | 24111.8519 | 74974.1716 | 85316.8554 | ВК.МАХ.150.360.1600.4ТГ
ВК.МАХ | 150 | . | 360 | . | 1650 | . | 4 | ТГ | 150 | 360 | 1650 | 28.7137 | 1648.6792 | 52098.4122 | 62687.192 | 24966.6069 | 77065.0191 | 87653.7989 | ВК.МАХ.150.360.1650.4ТГ
ВК.МАХ | 150 | . | 360 | . | 1700 | . | 4 | ТГ | 150 | 360 | 1700 | 29.5075 | 1712.0899 | 53334.5045 | 64169.3804 | 25570.0278 | 78904.5323 | 89739.4082 | ВК.МАХ.150.360.1700.4ТГ
ВК.МАХ | 150 | . | 360 | . | 1750 | . | 4 | ТГ | 150 | 360 | 1750 | 30.3012 | 1775.5007 | 54570.5968 | 65651.5689 | 26424.7828 | 80995.3796 | 92076.3518 | ВК.МАХ.150.360.1750.4ТГ
ВК.МАХ | 150 | . | 360 | . | 1800 | . | 4 | ТГ | 150 | 360 | 1800 | 31.0949 | 1838.9114 | 55806.6892 | 67133.7574 | 27028.2037 | 82834.8929 | 94161.9611 | ВК.МАХ.150.360.1800.4ТГ
ВК.МАХ | 150 | . | 360 | . | 1850 | . | 4 | ТГ | 150 | 360 | 1850 | 31.8886 | 1902.3222 | 57042.7815 | 68615.9458 | 27882.9589 | 84925.7404 | 96498.9047 | ВК.МАХ.150.360.1850.4ТГ
ВК.МАХ | 150 | . | 360 | . | 1900 | . | 4 | ТГ | 150 | 360 | 1900 | 32.6823 | 1965.7329 | 58278.8738 | 70098.1343 | 28486.3798 | 86765.2536 | 98584.5141 | ВК.МАХ.150.360.1900.4ТГ
ВК.МАХ | 150 | . | 360 | . | 1950 | . | 4 | ТГ | 150 | 360 | 1950 | 33.4761 | 2029.1436 | 59514.9661 | 71580.3228 | 29089.8006 | 88604.7668 | 100670.1234 | ВК.МАХ.150.360.1950.4ТГ
ВК.МАХ | 150 | . | 360 | . | 2000 | . | 4 | ТГ | 150 | 360 | 2000 | 34.4102 | 2092.5544 | 61259.0342 | 73244.9949 | 29944.5557 | 91203.5899 | 103189.5506 | ВК.МАХ.150.360.2000.4ТГ
ВК.МАХ | 150 | . | 360 | . | 2050 | . | 4 | ТГ | 150 | 360 | 2050 | 35.204 | 2155.9651 | 62495.1265 | 74727.1835 | 30547.9766 | 93043.103 | 105275.16 | ВК.МАХ.150.360.2050.4ТГ
ВК.МАХ | 150 | . | 360 | . | 2100 | . | 4 | ТГ | 150 | 360 | 2100 | 35.9977 | 2219.3759 | 63731.2189 | 76209.3719 | 31402.7316 | 95133.9505 | 107612.1035 | ВК.МАХ.150.360.2100.4ТГ
ВК.МАХ | 150 | . | 360 | . | 2150 | . | 4 | ТГ | 150 | 360 | 2150 | 36.7914 | 2282.7866 | 64967.3112 | 77691.5603 | 32006.1525 | 96973.4637 | 109697.7128 | ВК.МАХ.150.360.2150.4ТГ
ВК.МАХ | 150 | . | 360 | . | 2200 | . | 4 | ТГ | 150 | 360 | 2200 | 37.5851 | 2346.1973 | 66203.4035 | 79173.7489 | 32860.9075 | 99064.311 | 112034.6564 | ВК.МАХ.150.360.2200.4ТГ
ВК.МАХ | 150 | . | 360 | . | 2250 | . | 4 | ТГ | 150 | 360 | 2250 | 38.3788 | 2409.6081 | 67439.4958 | 80655.9373 | 33464.3284 | 100903.8242 | 114120.2657 | ВК.МАХ.150.360.2250.4ТГ
ВК.МАХ | 150 | . | 360 | . | 2300 | . | 4 | ТГ | 150 | 360 | 2300 | 39.1725 | 2473.0188 | 68675.5883 | 82138.1257 | 34067.7493 | 102743.3375 | 116205.875 | ВК.МАХ.150.360.2300.4ТГ
ВК.МАХ | 150 | . | 360 | . | 2350 | . | 4 | ТГ | 150 | 360 | 2350 | 39.9663 | 2536.4295 | 69911.6806 | 83620.3143 | 34922.5043 | 104834.1849 | 118542.8186 | ВК.МАХ.150.360.2350.4ТГ
ВК.МАХ | 150 | . | 360 | . | 2400 | . | 4 | ТГ | 150 | 360 | 2400 | 40.76 | 2599.8403 | 71147.7729 | 85102.5027 | 35525.9252 | 106673.698 | 120628.4279 | ВК.МАХ.150.360.2400.4ТГ
ВК.МАХ | 150 | . | 360 | . | 2450 | . | 4 | ТГ | 150 | 360 | 2450 | 41.5537 | 2663.251 | 72383.8652 | 86584.6913 | 36380.6802 | 108764.5454 | 122965.3714 | ВК.МАХ.150.360.2450.4ТГ
ВК.МАХ | 150 | . | 360 | . | 2500 | . | 4 | ТГ | 150 | 360 | 2500 | 42.8735 | 2726.6618 | 74625.8474 | 89439.1394 | 36984.1011 | 111609.9484 | 126423.2405 | ВК.МАХ.150.360.2500.4ТГ
ВК.МАХ | 150 | . | 360 | . | 2550 | . | 4 | ТГ | 150 | 360 | 2550 | 43.6673 | 2790.0725 | 76257.8248 | 90936.6307 | 37838.8562 | 114096.681 | 128775.487 | ВК.МАХ.150.360.2550.4ТГ
ВК.МАХ | 150 | . | 360 | . | 2600 | . | 4 | ТГ | 150 | 360 | 2600 | 44.461 | 2853.4832 | 77493.9172 | 92418.8193 | 38442.2771 | 115936.1944 | 130861.0964 | ВК.МАХ.150.360.2600.4ТГ
ВК.МАХ | 150 | . | 360 | . | 2650 | . | 4 | ТГ | 150 | 360 | 2650 | 45.2547 | 2916.894 | 78730.0095 | 93901.0077 | 39297.0321 | 118027.0417 | 133198.0398 | ВК.МАХ.150.360.2650.4ТГ
ВК.МАХ | 150 | . | 360 | . | 2700 | . | 4 | ТГ | 150 | 360 | 2700 | 46.0484 | 2980.3047 | 79966.1018 | 95383.1961 | 39900.453 | 119866.5549 | 135283.6491 | ВК.МАХ.150.360.2700.4ТГ
ВК.МАХ | 150 | . | 360 | . | 2750 | . | 4 | ТГ | 150 | 360 | 2750 | 46.8421 | 3043.7155 | 81202.1941 | 96865.3847 | 40503.8739 | 121706.0681 | 137369.2586 | ВК.МАХ.150.360.2750.4ТГ
ВК.МАХ | 150 | . | 360 | . | 2800 | . | 4 | ТГ | 150 | 360 | 2800 | 47.6359 | 3107.1262 | 82438.2866 | 98347.5731 | 41358.6289 | 123796.9155 | 139706.202 | ВК.МАХ.150.360.2800.4ТГ
ВК.МАХ | 150 | . | 360 | . | 2850 | . | 4 | ТГ | 150 | 360 | 2850 | 48.4296 | 3170.5369 | 83674.3789 | 99829.7617 | 41962.0498 | 125636.4287 | 141791.8115 | ВК.МАХ.150.360.2850.4ТГ
ВК.МАХ | 150 | . | 360 | . | 2900 | . | 4 | ТГ | 150 | 360 | 2900 | 49.2233 | 3233.9477 | 84910.4712 | 101311.9501 | 42816.8048 | 127727.276 | 144128.7549 | ВК.МАХ.150.360.2900.4ТГ
ВК.МАХ | 150 | . | 360 | . | 2950 | . | 4 | ТГ | 150 | 360 | 2950 | 50.017 | 3297.3584 | 86146.5636 | 102794.1385 | 43420.2257 | 129566.7894 | 146214.3642 | ВК.МАХ.150.360.2950.4ТГ
ВК.МАХ | 150 | . | 360 | . | 3000 | . | 4 | ТГ | 150 | 360 | 3000 | 51.0917 | 3360.7691 | 87670.0072 | 104563.6784 | 44274.9807 | 131944.988 | 148838.6591 | ВК.МАХ.150.360.3000.4ТГ
Ширина конвектора 400 мм
Теплообменник 65х260 мм
ВК.МАХ | 150 | . | 400 | . | 600 | . | 4 | ТГ | 150 | 400 | 600 | 12.2142 | 341.4 | 25318.4914 | 31203.2987 | 10760.1538 | 36078.6452 | 41963.4525 | ВК.МАХ.150.400.600.4ТГ
ВК.МАХ | 150 | . | 400 | . | 650 | . | 4 | ТГ | 150 | 400 | 650 | 13.0479 | 409.68 | 26575.9355 | 32721.7537 | 11416.7609 | 37992.6964 | 44138.5146 | ВК.МАХ.150.400.650.4ТГ
ВК.МАХ | 150 | . | 400 | . | 700 | . | 4 | ТГ | 150 | 400 | 700 | 13.8815 | 477.96 | 27833.3794 | 34240.2088 | 12324.702 | 40158.0814 | 46564.9108 | ВК.МАХ.150.400.700.4ТГ
ВК.МАХ | 150 | . | 400 | . | 750 | . | 4 | ТГ | 150 | 400 | 750 | 14.7151 | 546.24 | 29090.8235 | 35758.664 | 12981.3091 | 42072.1326 | 48739.9731 | ВК.МАХ.150.400.750.4ТГ
ВК.МАХ | 150 | . | 400 | . | 800 | . | 4 | ТГ | 150 | 400 | 800 | 15.5487 | 614.52 | 30745.6613 | 37292.4219 | 13637.916 | 44383.5773 | 50930.3379 | ВК.МАХ.150.400.800.4ТГ
ВК.МАХ | 150 | . | 400 | . | 850 | . | 4 | ТГ | 150 | 400 | 850 | 16.3824 | 682.8 | 32003.1054 | 38810.8771 | 14545.8573 | 46548.9626 | 53356.7343 | ВК.МАХ.150.400.850.4ТГ
ВК.МАХ | 150 | . | 400 | . | 900 | . | 4 | ТГ | 150 | 400 | 900 | 17.216 | 751.08 | 33260.5493 | 40329.3321 | 15202.4642 | 48463.0135 | 55531.7963 | ВК.МАХ.150.400.900.4ТГ
ВК.МАХ | 150 | . | 400 | . | 950 | . | 4 | ТГ | 150 | 400 | 950 | 18.0496 | 819.36 | 34517.9934 | 41847.7872 | 16110.4055 | 50628.3989 | 57958.1927 | ВК.МАХ.150.400.950.4ТГ
ВК.МАХ | 150 | . | 400 | . | 1000 | . | 4 | ТГ | 150 | 400 | 1000 | 19.0393 | 887.64 | 35853.0537 | 43443.8584 | 16767.0126 | 52620.0663 | 60210.871 | ВК.МАХ.150.400.1000.4ТГ
ВК.МАХ | 150 | . | 400 | . | 1050 | . | 4 | ТГ | 150 | 400 | 1050 | 19.873 | 955.92 | 37110.4976 | 44962.3136 | 17674.9537 | 54785.4513 | 62637.2673 | ВК.МАХ.150.400.1050.4ТГ
ВК.МАХ | 150 | . | 400 | . | 1100 | . | 4 | ТГ | 150 | 400 | 1100 | 20.7066 | 1024.2 | 38367.9417 | 46480.7686 | 18331.5608 | 56699.5025 | 64812.3294 | ВК.МАХ.150.400.1100.4ТГ
ВК.МАХ | 150 | . | 400 | . | 1150 | . | 4 | ТГ | 150 | 400 | 1150 | 21.5402 | 1092.48 | 39625.3858 | 47999.2237 | 18988.1677 | 58613.5535 | 66987.3915 | ВК.МАХ.150.400.1150.4ТГ
ВК.МАХ | 150 | . | 400 | . | 1200 | . | 4 | ТГ | 150 | 400 | 1200 | 22.3738 | 1160.76 | 40882.8299 | 49517.6788 | 19896.109 | 60778.9389 | 69413.7877 | ВК.МАХ.150.400.1200.4ТГ
ВК.МАХ | 150 | . | 400 | . | 1250 | . | 4 | ТГ | 150 | 400 | 1250 | 23.2075 | 1229.04 | 42140.2739 | 51036.1339 | 20552.7159 | 62692.9898 | 71588.8498 | ВК.МАХ.150.400.1250.4ТГ
ВК.МАХ | 150 | . | 400 | . | 1300 | . | 4 | ТГ | 150 | 400 | 1300 | 24.0411 | 1297.32 | 43397.718 | 52554.5891 | 21460.6572 | 64858.3751 | 74015.2462 | ВК.МАХ.150.400.1300.4ТГ
ВК.МАХ | 150 | . | 400 | . | 1350 | . | 4 | ТГ | 150 | 400 | 1350 | 24.8747 | 1365.6 | 44655.162 | 54073.0441 | 22117.2641 | 66772.4262 | 76190.3082 | ВК.МАХ.150.400.1350.4ТГ
ВК.МАХ | 150 | . | 400 | . | 1400 | . | 4 | ТГ | 150 | 400 | 1400 | 25.7083 | 1433.88 | 45912.606 | 55591.4992 | 23025.2053 | 68937.8113 | 78616.7046 | ВК.МАХ.150.400.1400.4ТГ
ВК.МАХ | 150 | . | 400 | . | 1450 | . | 4 | ТГ | 150 | 400 | 1450 | 26.542 | 1502.16 | 47170.0501 | 57109.9543 | 23681.8123 | 70851.8624 | 80791.7665 | ВК.МАХ.150.400.1450.4ТГ
ВК.МАХ | 150 | . | 400 | . | 1500 | . | 4 | ТГ | 150 | 400 | 1500 | 27.9607 | 1570.44 | 49500.9699 | 60109.4203 | 24589.7535 | 74090.7234 | 84699.1738 | ВК.МАХ.150.400.1500.4ТГ
ВК.МАХ | 150 | . | 400 | . | 1550 | . | 4 | ТГ | 150 | 400 | 1550 | 28.7943 | 1638.72 | 50758.4139 | 61627.8754 | 25246.3605 | 76004.7744 | 86874.2359 | ВК.МАХ.150.400.1550.4ТГ
ВК.МАХ | 150 | . | 400 | . | 1600 | . | 4 | ТГ | 150 | 400 | 1600 | 29.6279 | 1707 | 52015.858 | 63146.3304 | 25902.9676 | 77918.8256 | 89049.298 | ВК.МАХ.150.400.1600.4ТГ
ВК.МАХ | 150 | . | 400 | . | 1650 | . | 4 | ТГ | 150 | 400 | 1650 | 30.4615 | 1775.28 | 53273.302 | 64664.7856 | 26810.9088 | 80084.2108 | 91475.6944 | ВК.МАХ.150.400.1650.4ТГ
ВК.МАХ | 150 | . | 400 | . | 1700 | . | 4 | ТГ | 150 | 400 | 1700 | 31.2952 | 1843.56 | 54530.7461 | 66183.2406 | 27467.5158 | 81998.2619 | 93650.7564 | ВК.МАХ.150.400.1700.4ТГ
ВК.МАХ | 150 | . | 400 | . | 1750 | . | 4 | ТГ | 150 | 400 | 1750 | 32.1288 | 1911.84 | 55788.1902 | 67701.6958 | 28375.457 | 84163.6472 | 96077.1528 | ВК.МАХ.150.400.1750.4ТГ
ВК.МАХ | 150 | . | 400 | . | 1800 | . | 4 | ТГ | 150 | 400 | 1800 | 32.9624 | 1980.12 | 57045.6341 | 69220.1509 | 29032.064 | 86077.6981 | 98252.2149 | ВК.МАХ.150.400.1800.4ТГ
ВК.МАХ | 150 | . | 400 | . | 1850 | . | 4 | ТГ | 150 | 400 | 1850 | 33.796 | 2048.4 | 58303.0782 | 70738.6059 | 29940.0052 | 88243.0834 | 100678.6112 | ВК.МАХ.150.400.1850.4ТГ
ВК.МАХ | 150 | . | 400 | . | 1900 | . | 4 | ТГ | 150 | 400 | 1900 | 34.6297 | 2116.68 | 59560.5223 | 72257.0611 | 30596.6122 | 90157.1345 | 102853.6733 | ВК.МАХ.150.400.1900.4ТГ
ВК.МАХ | 150 | . | 400 | . | 1950 | . | 4 | ТГ | 150 | 400 | 1950 | 35.4633 | 2184.96 | 60817.9663 | 73775.5161 | 31253.2193 | 92071.1855 | 105028.7354 | ВК.МАХ.150.400.1950.4ТГ
ВК.МАХ | 150 | . | 400 | . | 2000 | . | 4 | ТГ | 150 | 400 | 2000 | 36.453 | 2253.24 | 62592.6562 | 75484.2166 | 32161.1603 | 94753.8165 | 107645.377 | ВК.МАХ.150.400.2000.4ТГ
ВК.МАХ | 150 | . | 400 | . | 2050 | . | 4 | ТГ | 150 | 400 | 2050 | 37.2866 | 2321.52 | 63850.1002 | 77002.6716 | 32817.7675 | 96667.8677 | 109820.4391 | ВК.МАХ.150.400.2050.4ТГ
ВК.МАХ | 150 | . | 400 | . | 2100 | . | 4 | ТГ | 150 | 400 | 2100 | 38.1203 | 2389.8 | 65107.5443 | 78521.1268 | 33725.7085 | 98833.2529 | 112246.8353 | ВК.МАХ.150.400.2100.4ТГ
ВК.МАХ | 150 | . | 400 | . | 2150 | . | 4 | ТГ | 150 | 400 | 2150 | 38.9539 | 2458.08 | 66364.9884 | 80039.5818 | 34382.3156 | 100747.3041 | 114421.8975 | ВК.МАХ.150.400.2150.4ТГ
ВК.МАХ | 150 | . | 400 | . | 2200 | . | 4 | ТГ | 150 | 400 | 2200 | 39.7875 | 2526.36 | 67622.4324 | 81558.037 | 35290.2567 | 102912.6891 | 116848.2937 | ВК.МАХ.150.400.2200.4ТГ
ВК.МАХ | 150 | . | 400 | . | 2250 | . | 4 | ТГ | 150 | 400 | 2250 | 40.6211 | 2594.64 | 68879.8765 | 83076.492 | 35946.8638 | 104826.7403 | 119023.3558 | ВК.МАХ.150.400.2250.4ТГ
ВК.МАХ | 150 | . | 400 | . | 2300 | . | 4 | ТГ | 150 | 400 | 2300 | 41.4548 | 2662.92 | 70137.3206 | 84594.9471 | 36603.4708 | 106740.7914 | 121198.4179 | ВК.МАХ.150.400.2300.4ТГ
ВК.МАХ | 150 | . | 400 | . | 2350 | . | 4 | ТГ | 150 | 400 | 2350 | 42.2884 | 2731.2 | 71394.7645 | 86113.4023 | 37511.412 | 108906.1765 | 123624.8143 | ВК.МАХ.150.400.2350.4ТГ
ВК.МАХ | 150 | . | 400 | . | 2400 | . | 4 | ТГ | 150 | 400 | 2400 | 43.122 | 2799.48 | 72652.2086 | 87631.8573 | 38168.0191 | 110820.2277 | 125799.8764 | ВК.МАХ.150.400.2400.4ТГ
ВК.МАХ | 150 | . | 400 | . | 2450 | . | 4 | ТГ | 150 | 400 | 2450 | 43.9556 | 2867.76 | 73909.6527 | 89150.3125 | 39075.9602 | 112985.6129 | 128226.2727 | ВК.МАХ.150.400.2450.4ТГ
ВК.МАХ | 150 | . | 400 | . | 2500 | . | 4 | ТГ | 150 | 400 | 2500 | 45.3743 | 2936.04 | 76240.5725 | 92149.7785 | 39732.5673 | 115973.1398 | 131882.3458 | ВК.МАХ.150.400.2500.4ТГ
ВК.МАХ | 150 | . | 400 | . | 2550 | . | 4 | ТГ | 150 | 400 | 2550 | 46.208 | 3004.32 | 77895.4102 | 93683.5364 | 40640.5084 | 118535.9186 | 134324.0448 | ВК.МАХ.150.400.2550.4ТГ
ВК.МАХ | 150 | . | 400 | . | 2600 | . | 4 | ТГ | 150 | 400 | 2600 | 47.0416 | 3072.6 | 79152.8543 | 95201.9915 | 41297.1155 | 120449.9698 | 136499.107 | ВК.МАХ.150.400.2600.4ТГ
ВК.МАХ | 150 | . | 400 | . | 2650 | . | 4 | ТГ | 150 | 400 | 2650 | 47.8752 | 3140.88 | 80410.2983 | 96720.4465 | 42205.0566 | 122615.3549 | 138925.5031 | ВК.МАХ.150.400.2650.4ТГ
ВК.МАХ | 150 | . | 400 | . | 2700 | . | 4 | ТГ | 150 | 400 | 2700 | 48.7088 | 3209.16 | 81667.7424 | 98238.9017 | 42861.6637 | 124529.4061 | 141100.5654 | ВК.МАХ.150.400.2700.4ТГ
ВК.МАХ | 150 | . | 400 | . | 2750 | . | 4 | ТГ | 150 | 400 | 2750 | 49.5425 | 3277.44 | 82925.1865 | 99757.3567 | 43518.2706 | 126443.4571 | 143275.6274 | ВК.МАХ.150.400.2750.4ТГ
ВК.МАХ | 150 | . | 400 | . | 2800 | . | 4 | ТГ | 150 | 400 | 2800 | 50.3761 | 3345.72 | 84182.6304 | 101275.8119 | 44426.2119 | 128608.8423 | 145702.0238 | ВК.МАХ.150.400.2800.4ТГ
ВК.МАХ | 150 | . | 400 | . | 2850 | . | 4 | ТГ | 150 | 400 | 2850 | 51.2097 | 3414 | 85440.0745 | 102794.267 | 45082.8188 | 130522.8933 | 147877.0859 | ВК.МАХ.150.400.2850.4ТГ
ВК.МАХ | 150 | . | 400 | . | 2900 | . | 4 | ТГ | 150 | 400 | 2900 | 52.0434 | 3482.28 | 86697.5186 | 104312.722 | 45990.7601 | 132688.2787 | 150303.4821 | ВК.МАХ.150.400.2900.4ТГ
ВК.МАХ | 150 | . | 400 | . | 2950 | . | 4 | ТГ | 150 | 400 | 2950 | 52.877 | 3550.56 | 87954.9626 | 105831.1772 | 46647.367 | 134602.3296 | 152478.5442 | ВК.МАХ.150.400.2950.4ТГ
ВК.МАХ | 150 | . | 400 | . | 3000 | . | 4 | ТГ | 150 | 400 | 3000 | 54.0228 | 3618.84 | 89515.2812 | 107652.5067 | 47555.3083 | 137070.5894 | 155207.815 | ВК.МАХ.150.400.3000.4ТГ

## ВК.МАХ.200
Вернуться на главную страницу
Вернуться Калькулятор теплоотдач ВК
Артикул конвектора | [8 empty] | Размеры, мм и вес, кг |  |  |  | Теплоотдача при (95/85/20), Вт | Конвектор с корпусом из оцинкованной стали (ОЦ 1мм), крашеный в черный цвет, без решетки и рамки. | Конвектор с корпусом из нержавеющей стали (AISI 0,8мм), без решетки и окантовки. | Стоимость Решетки и рамки в составе конвектора. | Конвектор с корпусом из оцинкованной стали (ОЦ 1мм), крашеный в черный цвет, с алюминиевой решеткой и рамкой (либо окантовкой). | Конвектор с корпусом из нержавеющей стали (AISI 0,8мм), с алюминиевой решеткой и рамкой (либо окантовкой).
[9 empty] | Высота | Ширина | Длина | Вес изделия вместе с упаковкой, кг. |  | Цена руб. с НДС
Ширина конвектора 200 мм
Теплообменник 130х130 мм
ВК.МАХ | 200 | . | 200 | . | 600 | . | 4 | ТК | 200 | 200 | 600 | 8.7203 | 345.8959 | 22992.5501 | 27367.9678 | 7123.1891 | 30115.7392 | 34491.1569 | ВК.МАХ.200.200.600.4ТК
ВК.МАХ | 200 | . | 200 | . | 650 | . | 4 | ТК | 200 | 200 | 650 | 9.3856 | 415.0751 | 24190.4937 | 28789.6352 | 7513.8655 | 31704.3592 | 36303.5007 | ВК.МАХ.200.200.650.4ТК
ВК.МАХ | 200 | . | 200 | . | 700 | . | 4 | ТК | 200 | 200 | 700 | 10.0509 | 484.2543 | 25388.4373 | 30211.3026 | 8155.876 | 33544.3133 | 38367.1786 | ВК.МАХ.200.200.700.4ТК
ВК.МАХ | 200 | . | 200 | . | 750 | . | 4 | ТК | 200 | 200 | 750 | 10.7162 | 553.4335 | 26586.381 | 31632.9699 | 8546.5523 | 35132.9334 | 40179.5223 | ВК.МАХ.200.200.750.4ТК
ВК.МАХ | 200 | . | 200 | . | 800 | . | 4 | ТК | 200 | 200 | 800 | 11.3814 | 622.6127 | 28174.1754 | 33069.9402 | 8937.2286 | 37111.404 | 42007.1688 | ВК.МАХ.200.200.800.4ТК
ВК.МАХ | 200 | . | 200 | . | 850 | . | 4 | ТК | 200 | 200 | 850 | 12.0467 | 691.7918 | 29372.1191 | 34491.6076 | 9579.2391 | 38951.3582 | 44070.8467 | ВК.МАХ.200.200.850.4ТК
ВК.МАХ | 200 | . | 200 | . | 900 | . | 4 | ТК | 200 | 200 | 900 | 12.712 | 760.971 | 30570.0627 | 35913.2749 | 9969.9156 | 40539.9783 | 45883.1905 | ВК.МАХ.200.200.900.4ТК
ВК.МАХ | 200 | . | 200 | . | 950 | . | 4 | ТК | 200 | 200 | 950 | 13.3772 | 830.1502 | 31768.0063 | 37334.9425 | 10611.926 | 42379.9324 | 47946.8685 | ВК.МАХ.200.200.950.4ТК
ВК.МАХ | 200 | . | 200 | . | 1000 | . | 4 | ТК | 200 | 200 | 1000 | 14.1205 | 899.3294 | 33004.758 | 38795.4179 | 11002.6023 | 44007.3604 | 49798.0203 | ВК.МАХ.200.200.1000.4ТК
ВК.МАХ | 200 | . | 200 | . | 1050 | . | 4 | ТК | 200 | 200 | 1050 | 14.7858 | 968.5086 | 34202.7016 | 40217.0853 | 11644.6128 | 45847.3144 | 51861.6981 | ВК.МАХ.200.200.1050.4ТК
ВК.МАХ | 200 | . | 200 | . | 1100 | . | 4 | ТК | 200 | 200 | 1100 | 15.4511 | 1037.6878 | 35400.6454 | 41638.7527 | 12035.2893 | 47435.9347 | 53674.0419 | ВК.МАХ.200.200.1100.4ТК
ВК.МАХ | 200 | . | 200 | . | 1150 | . | 4 | ТК | 200 | 200 | 1150 | 16.1164 | 1106.8669 | 36598.589 | 43060.4201 | 12425.9656 | 49024.5546 | 55486.3856 | ВК.МАХ.200.200.1150.4ТК
ВК.МАХ | 200 | . | 200 | . | 1200 | . | 4 | ТК | 200 | 200 | 1200 | 16.7816 | 1176.0461 | 37796.5326 | 44482.0874 | 13067.976 | 50864.5086 | 57550.0635 | ВК.МАХ.200.200.1200.4ТК
ВК.МАХ | 200 | . | 200 | . | 1250 | . | 4 | ТК | 200 | 200 | 1250 | 17.4469 | 1245.2253 | 38994.4762 | 45903.7548 | 13458.6523 | 52453.1286 | 59362.4071 | ВК.МАХ.200.200.1250.4ТК
ВК.МАХ | 200 | . | 200 | . | 1300 | . | 4 | ТК | 200 | 200 | 1300 | 18.1122 | 1314.4045 | 40192.4198 | 47325.4222 | 14100.6628 | 54293.0826 | 61426.085 | ВК.МАХ.200.200.1300.4ТК
ВК.МАХ | 200 | . | 200 | . | 1350 | . | 4 | ТК | 200 | 200 | 1350 | 18.7774 | 1383.5837 | 41390.3634 | 48747.0896 | 14491.3393 | 55881.7027 | 63238.4288 | ВК.МАХ.200.200.1350.4ТК
ВК.МАХ | 200 | . | 200 | . | 1400 | . | 4 | ТК | 200 | 200 | 1400 | 19.4427 | 1452.7629 | 42588.3072 | 50168.7569 | 15133.3497 | 57721.6569 | 65302.1066 | ВК.МАХ.200.200.1400.4ТК
ВК.МАХ | 200 | . | 200 | . | 1450 | . | 4 | ТК | 200 | 200 | 1450 | 20.108 | 1521.9421 | 43786.2508 | 51590.4243 | 15524.026 | 59310.2768 | 67114.4503 | ВК.МАХ.200.200.1450.4ТК
ВК.МАХ | 200 | . | 200 | . | 1500 | . | 4 | ТК | 200 | 200 | 1500 | 21.1405 | 1591.1212 | 45827.6689 | 54130.3586 | 16166.0365 | 61993.7054 | 70296.395 | ВК.МАХ.200.200.1500.4ТК
ВК.МАХ | 200 | . | 200 | . | 1550 | . | 4 | ТК | 200 | 200 | 1550 | 21.8058 | 1660.3004 | 47025.6125 | 55552.0259 | 16556.713 | 63582.3255 | 72108.7389 | ВК.МАХ.200.200.1550.4ТК
ВК.МАХ | 200 | . | 200 | . | 1600 | . | 4 | ТК | 200 | 200 | 1600 | 22.4711 | 1729.4796 | 48223.5561 | 56973.6933 | 16947.3893 | 65170.9454 | 73921.0826 | ВК.МАХ.200.200.1600.4ТК
ВК.МАХ | 200 | . | 200 | . | 1650 | . | 4 | ТК | 200 | 200 | 1650 | 23.1363 | 1798.6588 | 49421.4997 | 58395.3608 | 17589.3997 | 67010.8994 | 75984.7606 | ВК.МАХ.200.200.1650.4ТК
ВК.МАХ | 200 | . | 200 | . | 1700 | . | 4 | ТК | 200 | 200 | 1700 | 23.8016 | 1867.838 | 50619.4433 | 59817.0282 | 17980.076 | 68599.5194 | 77797.1043 | ВК.МАХ.200.200.1700.4ТК
ВК.МАХ | 200 | . | 200 | . | 1750 | . | 4 | ТК | 200 | 200 | 1750 | 24.4669 | 1937.0172 | 51817.3871 | 61238.6956 | 18622.0865 | 70439.4736 | 79860.7821 | ВК.МАХ.200.200.1750.4ТК
ВК.МАХ | 200 | . | 200 | . | 1800 | . | 4 | ТК | 200 | 200 | 1800 | 25.1322 | 2006.1963 | 53015.3307 | 62660.363 | 19012.763 | 72028.0937 | 81673.1259 | ВК.МАХ.200.200.1800.4ТК
ВК.МАХ | 200 | . | 200 | . | 1850 | . | 4 | ТК | 200 | 200 | 1850 | 25.7974 | 2075.3755 | 54213.2743 | 64082.0303 | 19654.7734 | 73868.0477 | 83736.8038 | ВК.МАХ.200.200.1850.4ТК
ВК.МАХ | 200 | . | 200 | . | 1900 | . | 4 | ТК | 200 | 200 | 1900 | 26.4627 | 2144.5547 | 55411.2179 | 65503.6977 | 20045.4497 | 75456.6676 | 85549.1474 | ВК.МАХ.200.200.1900.4ТК
ВК.МАХ | 200 | . | 200 | . | 1950 | . | 4 | ТК | 200 | 200 | 1950 | 27.128 | 2213.7339 | 56609.1615 | 66925.3651 | 20436.1261 | 77045.2876 | 87361.4911 | ВК.МАХ.200.200.1950.4ТК
ВК.МАХ | 200 | . | 200 | . | 2000 | . | 4 | ТК | 200 | 200 | 2000 | 27.8713 | 2282.9131 | 58278 | 68498.4697 | 21078.1367 | 79356.1367 | 89576.6064 | ВК.МАХ.200.200.2000.4ТК
ВК.МАХ | 200 | . | 200 | . | 2050 | . | 4 | ТК | 200 | 200 | 2050 | 28.5365 | 2352.0923 | 59475.9436 | 69920.1371 | 21468.813 | 80944.7566 | 91388.9501 | ВК.МАХ.200.200.2050.4ТК
ВК.МАХ | 200 | . | 200 | . | 2100 | . | 4 | ТК | 200 | 200 | 2100 | 29.2018 | 2421.2714 | 60673.8874 | 71341.8045 | 22110.8234 | 82784.7108 | 93452.6279 | ВК.МАХ.200.200.2100.4ТК
ВК.МАХ | 200 | . | 200 | . | 2150 | . | 4 | ТК | 200 | 200 | 2150 | 29.8671 | 2490.4506 | 61871.831 | 72763.4719 | 22501.4997 | 84373.3307 | 95264.9716 | ВК.МАХ.200.200.2150.4ТК
ВК.МАХ | 200 | . | 200 | . | 2200 | . | 4 | ТК | 200 | 200 | 2200 | 30.5324 | 2559.6298 | 63069.7746 | 74185.1392 | 23143.5102 | 86213.2848 | 97328.6494 | ВК.МАХ.200.200.2200.4ТК
ВК.МАХ | 200 | . | 200 | . | 2250 | . | 4 | ТК | 200 | 200 | 2250 | 31.1976 | 2628.809 | 64267.7182 | 75606.8066 | 23534.1867 | 87801.9049 | 99140.9933 | ВК.МАХ.200.200.2250.4ТК
ВК.МАХ | 200 | . | 200 | . | 2300 | . | 4 | ТК | 200 | 200 | 2300 | 31.8629 | 2697.9882 | 65465.6618 | 77028.474 | 23924.863 | 89390.5248 | 100953.337 | ВК.МАХ.200.200.2300.4ТК
ВК.МАХ | 200 | . | 200 | . | 2350 | . | 4 | ТК | 200 | 200 | 2350 | 32.5282 | 2767.1674 | 66663.6054 | 78450.1414 | 24566.8734 | 91230.4788 | 103017.0148 | ВК.МАХ.200.200.2350.4ТК
ВК.МАХ | 200 | . | 200 | . | 2400 | . | 4 | ТК | 200 | 200 | 2400 | 33.1934 | 2836.3465 | 67861.5492 | 79871.8087 | 24957.5498 | 92819.0989 | 104829.3585 | ВК.МАХ.200.200.2400.4ТК
ВК.МАХ | 200 | . | 200 | . | 2450 | . | 4 | ТК | 200 | 200 | 2450 | 33.8587 | 2905.5257 | 69059.4928 | 81293.4761 | 25599.5604 | 94659.0531 | 106893.0365 | ВК.МАХ.200.200.2450.4ТК
ВК.МАХ | 200 | . | 200 | . | 2500 | . | 4 | ТК | 200 | 200 | 2500 | 34.8913 | 2974.7049 | 71100.9109 | 83833.4105 | 25990.2367 | 97091.1476 | 109823.6472 | ВК.МАХ.200.200.2500.4ТК
ВК.МАХ | 200 | . | 200 | . | 2550 | . | 4 | ТК | 200 | 200 | 2550 | 35.5565 | 3043.8841 | 72688.7054 | 85270.3808 | 26632.2471 | 99320.9525 | 111902.6279 | ВК.МАХ.200.200.2550.4ТК
ВК.МАХ | 200 | . | 200 | . | 2600 | . | 4 | ТК | 200 | 200 | 2600 | 36.2218 | 3113.0633 | 73886.649 | 86692.0481 | 27022.9234 | 100909.5724 | 113714.9716 | ВК.МАХ.200.200.2600.4ТК
ВК.МАХ | 200 | . | 200 | . | 2650 | . | 4 | ТК | 200 | 200 | 2650 | 36.8871 | 3182.2425 | 75084.5926 | 88113.7155 | 27664.9339 | 102749.5265 | 115778.6494 | ВК.МАХ.200.200.2650.4ТК
ВК.МАХ | 200 | . | 200 | . | 2700 | . | 4 | ТК | 200 | 200 | 2700 | 37.5524 | 3251.4217 | 76282.5362 | 89535.3829 | 28055.6104 | 104338.1466 | 117590.9933 | ВК.МАХ.200.200.2700.4ТК
ВК.МАХ | 200 | . | 200 | . | 2750 | . | 4 | ТК | 200 | 200 | 2750 | 38.2176 | 3320.6008 | 77480.4798 | 90957.0503 | 28446.2867 | 105926.7665 | 119403.3369 | ВК.МАХ.200.200.2750.4ТК
ВК.МАХ | 200 | . | 200 | . | 2800 | . | 4 | ТК | 200 | 200 | 2800 | 38.8829 | 3389.78 | 78678.4234 | 92378.7176 | 29088.2971 | 107766.7205 | 121467.0148 | ВК.МАХ.200.200.2800.4ТК
ВК.МАХ | 200 | . | 200 | . | 2850 | . | 4 | ТК | 200 | 200 | 2850 | 39.5482 | 3458.9592 | 79876.3671 | 93800.385 | 29478.9735 | 109355.3406 | 123279.3585 | ВК.МАХ.200.200.2850.4ТК
ВК.МАХ | 200 | . | 200 | . | 2900 | . | 4 | ТК | 200 | 200 | 2900 | 40.2134 | 3528.1384 | 81074.3108 | 95222.0524 | 30120.9839 | 111195.2947 | 125343.0363 | ВК.МАХ.200.200.2900.4ТК
ВК.МАХ | 200 | . | 200 | . | 2950 | . | 4 | ТК | 200 | 200 | 2950 | 40.8787 | 3597.3176 | 82272.2544 | 96643.7198 | 30511.6604 | 112783.9147 | 127155.3801 | ВК.МАХ.200.200.2950.4ТК
ВК.МАХ | 200 | . | 200 | . | 3000 | . | 4 | ТК | 200 | 200 | 3000 | 41.7 | 3666.4968 | 83695.4563 | 98290.6455 | 31153.6708 | 114849.1271 | 129444.3163 | ВК.МАХ.200.200.3000.4ТК
Ширина конвектора 260 мм
Теплообменник 130х130 мм
ВК.МАХ | 200 | . | 260 | . | 600 | . | 4 | ТК | 200 | 260 | 600 | 10.0673 | 371.9311 | 24111.0471 | 29250.7052 | 8214.2785 | 32325.3256 | 37464.9837 | ВК.МАХ.200.260.600.4ТК
ВК.МАХ | 200 | . | 260 | . | 650 | . | 4 | ТК | 200 | 260 | 650 | 10.7924 | 446.3173 | 25341.0183 | 30726.7725 | 8684.7341 | 34025.7523 | 39411.5066 | ВК.МАХ.200.260.650.4ТК
ВК.МАХ | 200 | . | 260 | . | 700 | . | 4 | ТК | 200 | 260 | 700 | 11.5176 | 520.7035 | 26570.9896 | 32202.8398 | 9406.5238 | 35977.5134 | 41609.3636 | ВК.МАХ.200.260.700.4ТК
ВК.МАХ | 200 | . | 260 | . | 750 | . | 4 | ТК | 200 | 260 | 750 | 12.2427 | 595.0898 | 27800.9607 | 33678.9071 | 9876.9794 | 37677.9401 | 43555.8865 | ВК.МАХ.200.260.750.4ТК
ВК.МАХ | 200 | . | 260 | . | 800 | . | 4 | ТК | 200 | 260 | 800 | 12.9678 | 669.476 | 29423.0456 | 35170.2773 | 10347.4349 | 39770.4805 | 45517.7123 | ВК.МАХ.200.260.800.4ТК
ВК.МАХ | 200 | . | 260 | . | 850 | . | 4 | ТК | 200 | 260 | 850 | 13.693 | 743.8622 | 30653.0167 | 36646.3447 | 11069.2246 | 41722.2414 | 47715.5693 | ВК.МАХ.200.260.850.4ТК
ВК.МАХ | 200 | . | 260 | . | 900 | . | 4 | ТК | 200 | 260 | 900 | 14.4181 | 818.2484 | 31882.988 | 38122.412 | 11539.6802 | 43422.6682 | 49662.0922 | ВК.МАХ.200.260.900.4ТК
ВК.МАХ | 200 | . | 260 | . | 950 | . | 4 | ТК | 200 | 260 | 950 | 15.1432 | 892.6346 | 33112.9592 | 39598.4793 | 12261.4699 | 45374.4291 | 51859.9492 | ВК.МАХ.200.260.950.4ТК
ВК.МАХ | 200 | . | 260 | . | 1000 | . | 4 | ТК | 200 | 260 | 1000 | 15.9698 | 967.0209 | 34393.3808 | 41124.9971 | 12731.9255 | 47125.3063 | 53856.9226 | ВК.МАХ.200.260.1000.4ТК
ВК.МАХ | 200 | . | 260 | . | 1050 | . | 4 | ТК | 200 | 260 | 1050 | 16.6949 | 1041.4071 | 35623.352 | 42601.0645 | 13453.715 | 49077.067 | 56054.7795 | ВК.МАХ.200.260.1050.4ТК
ВК.МАХ | 200 | . | 260 | . | 1100 | . | 4 | ТК | 200 | 260 | 1100 | 17.4201 | 1115.7933 | 36853.3233 | 44077.1318 | 13924.1706 | 50777.4939 | 58001.3024 | ВК.МАХ.200.260.1100.4ТК
ВК.МАХ | 200 | . | 260 | . | 1150 | . | 4 | ТК | 200 | 260 | 1150 | 18.1452 | 1190.1795 | 38083.2944 | 45553.1991 | 14394.6262 | 52477.9206 | 59947.8252 | ВК.МАХ.200.260.1150.4ТК
ВК.МАХ | 200 | . | 260 | . | 1200 | . | 4 | ТК | 200 | 260 | 1200 | 18.8703 | 1264.5657 | 39313.2656 | 47029.2664 | 15116.4159 | 54429.6814 | 62145.6823 | ВК.МАХ.200.260.1200.4ТК
ВК.МАХ | 200 | . | 260 | . | 1250 | . | 4 | ТК | 200 | 260 | 1250 | 19.5955 | 1338.952 | 40543.2369 | 48505.3337 | 15586.8714 | 56130.1083 | 64092.2052 | ВК.МАХ.200.260.1250.4ТК
ВК.МАХ | 200 | . | 260 | . | 1300 | . | 4 | ТК | 200 | 260 | 1300 | 20.3206 | 1413.3382 | 41773.208 | 49981.401 | 16308.6611 | 58081.8692 | 66290.0622 | ВК.МАХ.200.260.1300.4ТК
ВК.МАХ | 200 | . | 260 | . | 1350 | . | 4 | ТК | 200 | 260 | 1350 | 21.0457 | 1487.7244 | 43003.1792 | 51457.4684 | 16779.1167 | 59782.2959 | 68236.5851 | ВК.МАХ.200.260.1350.4ТК
ВК.МАХ | 200 | . | 260 | . | 1400 | . | 4 | ТК | 200 | 260 | 1400 | 21.7709 | 1562.1106 | 44233.1503 | 52933.5357 | 17500.9064 | 61734.0567 | 70434.4421 | ВК.МАХ.200.260.1400.4ТК
ВК.МАХ | 200 | . | 260 | . | 1450 | . | 4 | ТК | 200 | 260 | 1450 | 22.496 | 1636.4968 | 45463.1216 | 54409.603 | 17971.362 | 63434.4836 | 72380.965 | ВК.МАХ.200.260.1450.4ТК
ВК.МАХ | 200 | . | 260 | . | 1500 | . | 4 | ТК | 200 | 260 | 1500 | 23.7004 | 1710.883 | 47662.4754 | 57213.9655 | 18693.1517 | 66355.6271 | 75907.1172 | ВК.МАХ.200.260.1500.4ТК
ВК.МАХ | 200 | . | 260 | . | 1550 | . | 4 | ТК | 200 | 260 | 1550 | 24.4255 | 1785.2693 | 48892.4467 | 58690.0328 | 19163.6072 | 68056.0539 | 77853.6401 | ВК.МАХ.200.260.1550.4ТК
ВК.МАХ | 200 | . | 260 | . | 1600 | . | 4 | ТК | 200 | 260 | 1600 | 25.1507 | 1859.6555 | 50122.4178 | 60166.1002 | 19634.0628 | 69756.4806 | 79800.163 | ВК.МАХ.200.260.1600.4ТК
ВК.МАХ | 200 | . | 260 | . | 1650 | . | 4 | ТК | 200 | 260 | 1650 | 25.8758 | 1934.0417 | 51352.389 | 61642.1675 | 20355.8524 | 71708.2413 | 81998.0198 | ВК.МАХ.200.260.1650.4ТК
ВК.МАХ | 200 | . | 260 | . | 1700 | . | 4 | ТК | 200 | 260 | 1700 | 26.6009 | 2008.4279 | 52582.3601 | 63118.2348 | 20826.3079 | 73408.6681 | 83944.5427 | ВК.МАХ.200.260.1700.4ТК
ВК.МАХ | 200 | . | 260 | . | 1750 | . | 4 | ТК | 200 | 260 | 1750 | 27.3261 | 2082.8141 | 53812.3314 | 64594.3021 | 21548.0976 | 75360.4291 | 86142.3997 | ВК.МАХ.200.260.1750.4ТК
ВК.МАХ | 200 | . | 260 | . | 1800 | . | 4 | ТК | 200 | 260 | 1800 | 28.0512 | 2157.2004 | 55042.3026 | 66070.3694 | 22018.5532 | 77060.8558 | 88088.9226 | ВК.МАХ.200.260.1800.4ТК
ВК.МАХ | 200 | . | 260 | . | 1850 | . | 4 | ТК | 200 | 260 | 1850 | 28.7763 | 2231.5866 | 56272.2737 | 67546.4367 | 22740.3429 | 79012.6166 | 90286.7797 | ВК.МАХ.200.260.1850.4ТК
ВК.МАХ | 200 | . | 260 | . | 1900 | . | 4 | ТК | 200 | 260 | 1900 | 29.5015 | 2305.9728 | 57502.245 | 69022.5041 | 23210.7985 | 80713.0435 | 92233.3025 | ВК.МАХ.200.260.1900.4ТК
ВК.МАХ | 200 | . | 260 | . | 1950 | . | 4 | ТК | 200 | 260 | 1950 | 30.2266 | 2380.359 | 58732.2162 | 70498.5714 | 23681.254 | 82413.4702 | 94179.8254 | ВК.МАХ.200.260.1950.4ТК
ВК.МАХ | 200 | . | 260 | . | 2000 | . | 4 | ТК | 200 | 260 | 2000 | 31.0532 | 2454.7452 | 60446.9875 | 72137.7184 | 24403.0438 | 84850.0313 | 96540.7621 | ВК.МАХ.200.260.2000.4ТК
ВК.МАХ | 200 | . | 260 | . | 2050 | . | 4 | ТК | 200 | 260 | 2050 | 31.7783 | 2529.1315 | 61676.9586 | 73613.7857 | 24873.4993 | 86550.458 | 98487.285 | ВК.МАХ.200.260.2050.4ТК
ВК.МАХ | 200 | . | 260 | . | 2100 | . | 4 | ТК | 200 | 260 | 2100 | 32.5034 | 2603.5177 | 62906.9299 | 75089.853 | 25595.289 | 88502.219 | 100685.1421 | ВК.МАХ.200.260.2100.4ТК
ВК.МАХ | 200 | . | 260 | . | 2150 | . | 4 | ТК | 200 | 260 | 2150 | 33.2286 | 2677.9039 | 64136.9011 | 76565.9203 | 26065.7446 | 90202.6457 | 102631.6649 | ВК.МАХ.200.260.2150.4ТК
ВК.МАХ | 200 | . | 260 | . | 2200 | . | 4 | ТК | 200 | 260 | 2200 | 33.9537 | 2752.2901 | 65366.8722 | 78041.9877 | 26787.5343 | 92154.4065 | 104829.522 | ВК.МАХ.200.260.2200.4ТК
ВК.МАХ | 200 | . | 260 | . | 2250 | . | 4 | ТК | 200 | 260 | 2250 | 34.6788 | 2826.6763 | 66596.8434 | 79518.055 | 27257.9897 | 93854.8331 | 106776.0447 | ВК.МАХ.200.260.2250.4ТК
ВК.МАХ | 200 | . | 260 | . | 2300 | . | 4 | ТК | 200 | 260 | 2300 | 35.404 | 2901.0626 | 67826.8147 | 80994.1223 | 27728.4453 | 95555.26 | 108722.5676 | ВК.МАХ.200.260.2300.4ТК
ВК.МАХ | 200 | . | 260 | . | 2350 | . | 4 | ТК | 200 | 260 | 2350 | 36.1291 | 2975.4488 | 69056.7858 | 82470.1896 | 28450.235 | 97507.0208 | 110920.4246 | ВК.МАХ.200.260.2350.4ТК
ВК.МАХ | 200 | . | 260 | . | 2400 | . | 4 | ТК | 200 | 260 | 2400 | 36.8542 | 3049.835 | 70286.757 | 83946.2569 | 28920.6906 | 99207.4475 | 112866.9475 | ВК.МАХ.200.260.2400.4ТК
ВК.МАХ | 200 | . | 260 | . | 2450 | . | 4 | ТК | 200 | 260 | 2450 | 37.5794 | 3124.2212 | 71516.7281 | 85422.3243 | 29642.4803 | 101159.2084 | 115064.8045 | ВК.МАХ.200.260.2450.4ТК
ВК.МАХ | 200 | . | 260 | . | 2500 | . | 4 | ТК | 200 | 260 | 2500 | 38.7838 | 3198.6074 | 73716.082 | 88226.6868 | 30112.9358 | 103829.0179 | 118339.6226 | ВК.МАХ.200.260.2500.4ТК
ВК.МАХ | 200 | . | 260 | . | 2550 | . | 4 | ТК | 200 | 260 | 2550 | 39.5089 | 3272.9937 | 75338.1669 | 89718.057 | 30834.7255 | 106172.8924 | 120552.7825 | ВК.МАХ.200.260.2550.4ТК
ВК.МАХ | 200 | . | 260 | . | 2600 | . | 4 | ТК | 200 | 260 | 2600 | 40.234 | 3347.3799 | 76568.1382 | 91194.1243 | 31305.1811 | 107873.3193 | 122499.3054 | ВК.МАХ.200.260.2600.4ТК
ВК.МАХ | 200 | . | 260 | . | 2650 | . | 4 | ТК | 200 | 260 | 2650 | 40.9592 | 3421.7661 | 77798.1093 | 92670.1916 | 32026.9708 | 109825.0802 | 124697.1624 | ВК.МАХ.200.260.2650.4ТК
ВК.МАХ | 200 | . | 260 | . | 2700 | . | 4 | ТК | 200 | 260 | 2700 | 41.6843 | 3496.1523 | 79028.0805 | 94146.2589 | 32497.4264 | 111525.5069 | 126643.6853 | ВК.МАХ.200.260.2700.4ТК
ВК.МАХ | 200 | . | 260 | . | 2750 | . | 4 | ТК | 200 | 260 | 2750 | 42.4094 | 3570.5385 | 80258.0516 | 95622.3262 | 32967.8819 | 113225.9336 | 128590.2082 | ВК.МАХ.200.260.2750.4ТК
ВК.МАХ | 200 | . | 260 | . | 2800 | . | 4 | ТК | 200 | 260 | 2800 | 43.1346 | 3644.9248 | 81488.0229 | 97098.3936 | 33689.6715 | 115177.6944 | 130788.065 | ВК.МАХ.200.260.2800.4ТК
ВК.МАХ | 200 | . | 260 | . | 2850 | . | 4 | ТК | 200 | 260 | 2850 | 43.8597 | 3719.311 | 82717.9941 | 98574.4609 | 34160.1271 | 116878.1212 | 132734.5879 | ВК.МАХ.200.260.2850.4ТК
ВК.МАХ | 200 | . | 260 | . | 2900 | . | 4 | ТК | 200 | 260 | 2900 | 44.5848 | 3793.6972 | 83947.9652 | 100050.5282 | 34881.9168 | 118829.882 | 134932.445 | ВК.МАХ.200.260.2900.4ТК
ВК.МАХ | 200 | . | 260 | . | 2950 | . | 4 | ТК | 200 | 260 | 2950 | 45.31 | 3868.0834 | 85177.9364 | 101526.5955 | 35352.3723 | 120530.3087 | 136878.9678 | ВК.МАХ.200.260.2950.4ТК
ВК.МАХ | 200 | . | 260 | . | 3000 | . | 4 | ТК | 200 | 260 | 3000 | 46.238 | 3942.4696 | 86656.4509 | 103251.206 | 36074.162 | 122730.6129 | 139325.3681 | ВК.МАХ.200.260.3000.4ТК
Ширина конвектора 300 мм
Теплообменник 130х130 мм
ВК.МАХ | 200 | . | 300 | . | 600 | . | 4 | ТК | 200 | 300 | 600 | 10.9653 | 398.3889 | 24836.308 | 30485.4596 | 8941.6715 | 33777.9795 | 39427.1311 | ВК.МАХ.200.300.600.4ТК
ВК.МАХ | 200 | . | 300 | . | 650 | . | 4 | ТК | 200 | 300 | 650 | 11.7303 | 478.0667 | 26087.6309 | 31997.7935 | 9465.3132 | 35552.9441 | 41463.1067 | ВК.МАХ.200.300.650.4ТК
ВК.МАХ | 200 | . | 300 | . | 700 | . | 4 | ТК | 200 | 300 | 700 | 12.4954 | 557.7445 | 27338.9537 | 33510.1275 | 10240.2891 | 37579.2428 | 43750.4166 | ВК.МАХ.200.300.700.4ТК
ВК.МАХ | 200 | . | 300 | . | 750 | . | 4 | ТК | 200 | 300 | 750 | 13.2604 | 637.4223 | 28590.2767 | 35022.4614 | 10763.9307 | 39354.2074 | 45786.3921 | ВК.МАХ.200.300.750.4ТК
ВК.МАХ | 200 | . | 300 | . | 800 | . | 4 | ТК | 200 | 300 | 800 | 14.0254 | 717.1001 | 30235.2219 | 36550.0982 | 11287.5723 | 41522.7942 | 47837.6706 | ВК.МАХ.200.300.800.4ТК
ВК.МАХ | 200 | . | 300 | . | 850 | . | 4 | ТК | 200 | 300 | 850 | 14.7905 | 796.7779 | 31486.5447 | 38062.4322 | 12062.5483 | 43549.0929 | 50124.9805 | ВК.МАХ.200.300.850.4ТК
ВК.МАХ | 200 | . | 300 | . | 900 | . | 4 | ТК | 200 | 300 | 900 | 15.5555 | 876.4557 | 32737.8676 | 39574.7661 | 12586.1899 | 45324.0575 | 52160.956 | ВК.МАХ.200.300.900.4ТК
ВК.МАХ | 200 | . | 300 | . | 950 | . | 4 | ТК | 200 | 300 | 950 | 16.3206 | 956.1335 | 33989.1906 | 41087.1001 | 13361.1657 | 47350.3562 | 54448.2657 | ВК.МАХ.200.300.950.4ТК
ВК.МАХ | 200 | . | 300 | . | 1000 | . | 4 | ТК | 200 | 300 | 1000 | 17.2027 | 1035.8112 | 35298.7255 | 42657.6461 | 13884.8075 | 49183.5329 | 56542.4536 | ВК.МАХ.200.300.1000.4ТК
ВК.МАХ | 200 | . | 300 | . | 1050 | . | 4 | ТК | 200 | 300 | 1050 | 17.9677 | 1115.489 | 36550.0484 | 44169.9801 | 14659.7832 | 51209.8317 | 58829.7633 | ВК.МАХ.200.300.1050.4ТК
ВК.МАХ | 200 | . | 300 | . | 1100 | . | 4 | ТК | 200 | 300 | 1100 | 18.7327 | 1195.1668 | 37801.3714 | 45682.314 | 15183.425 | 52984.7964 | 60865.739 | ВК.МАХ.200.300.1100.4ТК
ВК.МАХ | 200 | . | 300 | . | 1150 | . | 4 | ТК | 200 | 300 | 1150 | 19.4978 | 1274.8446 | 39052.6943 | 47194.648 | 15707.0666 | 54759.761 | 62901.7146 | ВК.МАХ.200.300.1150.4ТК
ВК.МАХ | 200 | . | 300 | . | 1200 | . | 4 | ТК | 200 | 300 | 1200 | 20.2628 | 1354.5224 | 40304.0171 | 48706.9819 | 16482.0424 | 56786.0595 | 65189.0243 | ВК.МАХ.200.300.1200.4ТК
ВК.МАХ | 200 | . | 300 | . | 1250 | . | 4 | ТК | 200 | 300 | 1250 | 21.0279 | 1434.2002 | 41555.3401 | 50219.3158 | 17005.6842 | 58561.0243 | 67225.0001 | ВК.МАХ.200.300.1250.4ТК
ВК.МАХ | 200 | . | 300 | . | 1300 | . | 4 | ТК | 200 | 300 | 1300 | 21.7929 | 1513.878 | 42806.663 | 51731.6498 | 17780.66 | 60587.323 | 69512.3098 | ВК.МАХ.200.300.1300.4ТК
ВК.МАХ | 200 | . | 300 | . | 1350 | . | 4 | ТК | 200 | 300 | 1350 | 22.558 | 1593.5558 | 44057.9858 | 53243.9837 | 18304.3016 | 62362.2874 | 71548.2853 | ВК.МАХ.200.300.1350.4ТК
ВК.МАХ | 200 | . | 300 | . | 1400 | . | 4 | ТК | 200 | 300 | 1400 | 23.323 | 1673.2336 | 45309.3088 | 54756.3177 | 19079.2775 | 64388.5863 | 73835.5952 | ВК.МАХ.200.300.1400.4ТК
ВК.МАХ | 200 | . | 300 | . | 1450 | . | 4 | ТК | 200 | 300 | 1450 | 24.088 | 1752.9113 | 46560.6317 | 56268.6516 | 19602.9192 | 66163.5509 | 75871.5708 | ВК.МАХ.200.300.1450.4ТК
ВК.МАХ | 200 | . | 300 | . | 1500 | . | 4 | ТК | 200 | 300 | 1500 | 25.407 | 1832.5891 | 48867.8265 | 59251.8501 | 20377.8951 | 69245.7216 | 79629.7452 | ВК.МАХ.200.300.1500.4ТК
ВК.МАХ | 200 | . | 300 | . | 1550 | . | 4 | ТК | 200 | 300 | 1550 | 26.172 | 1912.2669 | 50119.1493 | 60764.184 | 20901.5367 | 71020.686 | 81665.7208 | ВК.МАХ.200.300.1550.4ТК
ВК.МАХ | 200 | . | 300 | . | 1600 | . | 4 | ТК | 200 | 300 | 1600 | 26.9371 | 1991.9447 | 51370.4722 | 62276.518 | 21425.1784 | 72795.6506 | 83701.6963 | ВК.МАХ.200.300.1600.4ТК
ВК.МАХ | 200 | . | 300 | . | 1650 | . | 4 | ТК | 200 | 300 | 1650 | 27.7021 | 2071.6225 | 52621.7952 | 63788.8519 | 22200.1543 | 74821.9495 | 85989.0062 | ВК.МАХ.200.300.1650.4ТК
ВК.МАХ | 200 | . | 300 | . | 1700 | . | 4 | ТК | 200 | 300 | 1700 | 28.4671 | 2151.3003 | 53873.118 | 65301.1859 | 22723.7959 | 76596.9139 | 88024.9818 | ВК.МАХ.200.300.1700.4ТК
ВК.МАХ | 200 | . | 300 | . | 1750 | . | 4 | ТК | 200 | 300 | 1750 | 29.2322 | 2230.9781 | 55124.4409 | 66813.5198 | 23498.7718 | 78623.2128 | 90312.2916 | ВК.МАХ.200.300.1750.4ТК
ВК.МАХ | 200 | . | 300 | . | 1800 | . | 4 | ТК | 200 | 300 | 1800 | 29.9972 | 2310.6559 | 56375.7639 | 68325.8537 | 24022.4135 | 80398.1773 | 92348.2672 | ВК.МАХ.200.300.1800.4ТК
ВК.МАХ | 200 | . | 300 | . | 1850 | . | 4 | ТК | 200 | 300 | 1850 | 30.7623 | 2390.3336 | 57627.0867 | 69838.1877 | 24797.3892 | 82424.4759 | 94635.5769 | ВК.МАХ.200.300.1850.4ТК
ВК.МАХ | 200 | . | 300 | . | 1900 | . | 4 | ТК | 200 | 300 | 1900 | 31.5273 | 2470.0114 | 58878.4096 | 71350.5216 | 25321.031 | 84199.4406 | 96671.5526 | ВК.МАХ.200.300.1900.4ТК
ВК.МАХ | 200 | . | 300 | . | 1950 | . | 4 | ТК | 200 | 300 | 1950 | 32.2923 | 2549.6892 | 60129.7325 | 72862.8556 | 25844.6727 | 85974.4052 | 98707.5282 | ВК.МАХ.200.300.1950.4ТК
ВК.МАХ | 200 | . | 300 | . | 2000 | . | 4 | ТК | 200 | 300 | 2000 | 33.1744 | 2629.367 | 61875.1257 | 74546.0308 | 26619.6484 | 88494.7741 | 101165.6792 | ВК.МАХ.200.300.2000.4ТК
ВК.МАХ | 200 | . | 300 | . | 2050 | . | 4 | ТК | 200 | 300 | 2050 | 33.9395 | 2709.0448 | 63126.4486 | 76058.3648 | 27143.2902 | 90269.7389 | 103201.655 | ВК.МАХ.200.300.2050.4ТК
ВК.МАХ | 200 | . | 300 | . | 2100 | . | 4 | ТК | 200 | 300 | 2100 | 34.7045 | 2788.7226 | 64377.7716 | 77570.6987 | 27918.266 | 92296.0376 | 105488.9647 | ВК.МАХ.200.300.2100.4ТК
ВК.МАХ | 200 | . | 300 | . | 2150 | . | 4 | ТК | 200 | 300 | 2150 | 35.4696 | 2868.4004 | 65629.0945 | 79083.0326 | 28441.9078 | 94071.0023 | 107524.9404 | ВК.МАХ.200.300.2150.4ТК
ВК.МАХ | 200 | . | 300 | . | 2200 | . | 4 | ТК | 200 | 300 | 2200 | 36.2346 | 2948.0782 | 66880.4173 | 80595.3666 | 29216.8835 | 96097.3009 | 109812.2501 | ВК.МАХ.200.300.2200.4ТК
ВК.МАХ | 200 | . | 300 | . | 2250 | . | 4 | ТК | 200 | 300 | 2250 | 36.9997 | 3027.7559 | 68131.7403 | 82107.7005 | 29740.5252 | 97872.2654 | 111848.2257 | ВК.МАХ.200.300.2250.4ТК
ВК.МАХ | 200 | . | 300 | . | 2300 | . | 4 | ТК | 200 | 300 | 2300 | 37.7647 | 3107.4337 | 69383.0632 | 83620.0345 | 30264.167 | 99647.2302 | 113884.2014 | ВК.МАХ.200.300.2300.4ТК
ВК.МАХ | 200 | . | 300 | . | 2350 | . | 4 | ТК | 200 | 300 | 2350 | 38.5297 | 3187.1115 | 70634.386 | 85132.3684 | 31039.1427 | 101673.5287 | 116171.5111 | ВК.МАХ.200.300.2350.4ТК
ВК.МАХ | 200 | . | 300 | . | 2400 | . | 4 | ТК | 200 | 300 | 2400 | 39.2948 | 3266.7893 | 71885.709 | 86644.7023 | 31562.7844 | 103448.4933 | 118207.4867 | ВК.МАХ.200.300.2400.4ТК
ВК.МАХ | 200 | . | 300 | . | 2450 | . | 4 | ТК | 200 | 300 | 2450 | 40.0598 | 3346.4671 | 73137.0319 | 88157.0363 | 32337.7603 | 105474.7922 | 120494.7966 | ВК.МАХ.200.300.2450.4ТК
ВК.МАХ | 200 | . | 300 | . | 2500 | . | 4 | ТК | 200 | 300 | 2500 | 41.3788 | 3426.1449 | 75444.2267 | 91140.2348 | 32861.4019 | 108305.6286 | 124001.6367 | ВК.МАХ.200.300.2500.4ТК
ВК.МАХ | 200 | . | 300 | . | 2550 | . | 4 | ТК | 200 | 300 | 2550 | 42.1438 | 3505.8227 | 77089.1718 | 92667.8716 | 33636.3778 | 110725.5496 | 126304.2494 | ВК.МАХ.200.300.2550.4ТК
ВК.МАХ | 200 | . | 300 | . | 2600 | . | 4 | ТК | 200 | 300 | 2600 | 42.9088 | 3585.5005 | 78340.4947 | 94180.2055 | 34160.0195 | 112500.5142 | 128340.225 | ВК.МАХ.200.300.2600.4ТК
ВК.МАХ | 200 | . | 300 | . | 2650 | . | 4 | ТК | 200 | 300 | 2650 | 43.6739 | 3665.1783 | 79591.8177 | 95692.5395 | 34934.9952 | 114526.8129 | 130627.5347 | ВК.МАХ.200.300.2650.4ТК
ВК.МАХ | 200 | . | 300 | . | 2700 | . | 4 | ТК | 200 | 300 | 2700 | 44.4389 | 3744.856 | 80843.1404 | 97204.8734 | 35458.637 | 116301.7775 | 132663.5104 | ВК.МАХ.200.300.2700.4ТК
ВК.МАХ | 200 | . | 300 | . | 2750 | . | 4 | ТК | 200 | 300 | 2750 | 45.204 | 3824.5338 | 82094.4634 | 98717.2074 | 35982.2787 | 118076.7421 | 134699.486 | ВК.МАХ.200.300.2750.4ТК
ВК.МАХ | 200 | . | 300 | . | 2800 | . | 4 | ТК | 200 | 300 | 2800 | 45.969 | 3904.2116 | 83345.7863 | 100229.5413 | 36757.2544 | 120103.0408 | 136986.7957 | ВК.МАХ.200.300.2800.4ТК
ВК.МАХ | 200 | . | 300 | . | 2850 | . | 4 | ТК | 200 | 300 | 2850 | 46.7341 | 3983.8894 | 84597.1091 | 101741.8752 | 37280.8962 | 121878.0054 | 139022.7715 | ВК.МАХ.200.300.2850.4ТК
ВК.МАХ | 200 | . | 300 | . | 2900 | . | 4 | ТК | 200 | 300 | 2900 | 47.4991 | 4063.5672 | 85848.4321 | 103254.2092 | 38055.872 | 123904.3041 | 141310.0812 | ВК.МАХ.200.300.2900.4ТК
ВК.МАХ | 200 | . | 300 | . | 2950 | . | 4 | ТК | 200 | 300 | 2950 | 48.2641 | 4143.245 | 87099.755 | 104766.5431 | 38579.5138 | 125679.2688 | 143346.0569 | ВК.МАХ.200.300.2950.4ТК
ВК.МАХ | 200 | . | 300 | . | 3000 | . | 4 | ТК | 200 | 300 | 3000 | 49.2633 | 4222.9228 | 88615.1443 | 106542.9435 | 39354.4896 | 127969.6338 | 145897.433 | ВК.МАХ.200.300.3000.4ТК
Ширина конвектора 360 мм
Теплообменник 65х260 мм
ВК.МАХ | 200 | . | 360 | . | 600 | . | 4 | ТГ | 200 | 360 | 600 | 13.307 | 426.2762 | 25954.805 | 32368.1969 | 10032.761 | 35987.566 | 42400.9579 | ВК.МАХ.200.360.600.4ТГ
ВК.МАХ | 200 | . | 360 | . | 650 | . | 4 | ТГ | 200 | 360 | 650 | 14.1798 | 511.5314 | 27238.1555 | 33934.9308 | 10636.1818 | 37874.3373 | 44571.1127 | ВК.МАХ.200.360.650.4ТГ
ВК.МАХ | 200 | . | 360 | . | 700 | . | 4 | ТГ | 200 | 360 | 700 | 15.0527 | 596.7866 | 28521.506 | 35501.6647 | 11490.9369 | 40012.4428 | 46992.6016 | ВК.МАХ.200.360.700.4ТГ
ВК.МАХ | 200 | . | 360 | . | 750 | . | 4 | ТГ | 200 | 360 | 750 | 15.9256 | 682.0419 | 29804.8563 | 37068.3986 | 12094.3577 | 41899.2141 | 49162.7564 | ВК.МАХ.200.360.750.4ТГ
ВК.МАХ | 200 | . | 360 | . | 800 | . | 4 | ТГ | 200 | 360 | 800 | 16.7985 | 767.2971 | 31484.0919 | 38650.4354 | 12697.7786 | 44181.8706 | 51348.214 | ВК.МАХ.200.360.800.4ТГ
ВК.МАХ | 200 | . | 360 | . | 850 | . | 4 | ТГ | 200 | 360 | 850 | 17.6713 | 852.5523 | 32767.4424 | 40217.1692 | 13552.5337 | 46319.9761 | 53769.7028 | ВК.МАХ.200.360.850.4ТГ
ВК.МАХ | 200 | . | 360 | . | 900 | . | 4 | ТГ | 200 | 360 | 900 | 18.5442 | 937.8076 | 34050.7929 | 41783.9031 | 14155.9545 | 48206.7474 | 55939.8576 | ВК.МАХ.200.360.900.4ТГ
ВК.МАХ | 200 | . | 360 | . | 950 | . | 4 | ТГ | 200 | 360 | 950 | 19.4171 | 1023.0628 | 35334.1434 | 43350.637 | 15010.7096 | 50344.8529 | 58361.3465 | ВК.МАХ.200.360.950.4ТГ
ВК.МАХ | 200 | . | 360 | . | 1000 | . | 4 | ТГ | 200 | 360 | 1000 | 20.446 | 1108.318 | 36687.3484 | 44987.2254 | 15614.1304 | 52301.4789 | 60601.3559 | ВК.МАХ.200.360.1000.4ТГ
ВК.МАХ | 200 | . | 360 | . | 1050 | . | 4 | ТГ | 200 | 360 | 1050 | 21.3189 | 1193.5733 | 37970.6988 | 46553.9593 | 16468.8855 | 54439.5842 | 63022.8448 | ВК.МАХ.200.360.1050.4ТГ
ВК.МАХ | 200 | . | 360 | . | 1100 | . | 4 | ТГ | 200 | 360 | 1100 | 22.1918 | 1278.8285 | 39254.0493 | 48120.6932 | 17072.3063 | 56326.3556 | 65192.9996 | ВК.МАХ.200.360.1100.4ТГ
ВК.МАХ | 200 | . | 360 | . | 1150 | . | 4 | ТГ | 200 | 360 | 1150 | 23.0647 | 1364.0837 | 40537.3998 | 49687.427 | 17675.7272 | 58213.127 | 67363.1542 | ВК.МАХ.200.360.1150.4ТГ
ВК.МАХ | 200 | . | 360 | . | 1200 | . | 4 | ТГ | 200 | 360 | 1200 | 23.9376 | 1449.339 | 41820.7503 | 51254.1609 | 18530.4824 | 60351.2327 | 69784.6433 | ВК.МАХ.200.360.1200.4ТГ
ВК.МАХ | 200 | . | 360 | . | 1250 | . | 4 | ТГ | 200 | 360 | 1250 | 24.8104 | 1534.5942 | 43104.1006 | 52820.8948 | 19133.9033 | 62238.0039 | 71954.7981 | ВК.МАХ.200.360.1250.4ТГ
ВК.МАХ | 200 | . | 360 | . | 1300 | . | 4 | ТГ | 200 | 360 | 1300 | 25.6833 | 1619.8494 | 44387.4511 | 54387.6287 | 19988.6583 | 64376.1094 | 74376.287 | ВК.МАХ.200.360.1300.4ТГ
ВК.МАХ | 200 | . | 360 | . | 1350 | . | 4 | ТГ | 200 | 360 | 1350 | 26.5562 | 1705.1047 | 45670.8016 | 55954.3626 | 20592.0792 | 66262.8808 | 76546.4418 | ВК.МАХ.200.360.1350.4ТГ
ВК.МАХ | 200 | . | 360 | . | 1400 | . | 4 | ТГ | 200 | 360 | 1400 | 27.4291 | 1790.3599 | 46954.1521 | 57521.0963 | 21446.8342 | 68400.9863 | 78967.9306 | ВК.МАХ.200.360.1400.4ТГ
ВК.МАХ | 200 | . | 360 | . | 1450 | . | 4 | ТГ | 200 | 360 | 1450 | 28.3019 | 1875.6151 | 48237.5025 | 59087.8302 | 22050.2551 | 70287.7576 | 81138.0853 | ВК.МАХ.200.360.1450.4ТГ
ВК.МАХ | 200 | . | 360 | . | 1500 | . | 4 | ТГ | 200 | 360 | 1500 | 29.9153 | 1960.8704 | 50702.633 | 62335.457 | 22905.0101 | 73607.6431 | 85240.4672 | ВК.МАХ.200.360.1500.4ТГ
ВК.МАХ | 200 | . | 360 | . | 1550 | . | 4 | ТГ | 200 | 360 | 1550 | 30.7882 | 2046.1256 | 51985.9835 | 63902.1909 | 23508.431 | 75494.4145 | 87410.6219 | ВК.МАХ.200.360.1550.4ТГ
ВК.МАХ | 200 | . | 360 | . | 1600 | . | 4 | ТГ | 200 | 360 | 1600 | 31.6611 | 2131.3808 | 53269.334 | 65468.9248 | 24111.8519 | 77381.1858 | 89580.7767 | ВК.МАХ.200.360.1600.4ТГ
ВК.МАХ | 200 | . | 360 | . | 1650 | . | 4 | ТГ | 200 | 360 | 1650 | 32.5339 | 2216.6361 | 54552.6844 | 67035.6586 | 24966.6069 | 79519.2914 | 92002.2655 | ВК.МАХ.200.360.1650.4ТГ
ВК.МАХ | 200 | . | 360 | . | 1700 | . | 4 | ТГ | 200 | 360 | 1700 | 33.4068 | 2301.8913 | 55836.0348 | 68602.3925 | 25570.0278 | 81406.0626 | 94172.4203 | ВК.МАХ.200.360.1700.4ТГ
ВК.МАХ | 200 | . | 360 | . | 1750 | . | 4 | ТГ | 200 | 360 | 1750 | 34.2797 | 2387.1465 | 57119.3853 | 70169.1264 | 26424.7828 | 83544.1681 | 96593.9092 | ВК.МАХ.200.360.1750.4ТГ
ВК.МАХ | 200 | . | 360 | . | 1800 | . | 4 | ТГ | 200 | 360 | 1800 | 35.1526 | 2472.4018 | 58402.7358 | 71735.8603 | 27028.2037 | 85430.9395 | 98764.064 | ВК.МАХ.200.360.1800.4ТГ
ВК.МАХ | 200 | . | 360 | . | 1850 | . | 4 | ТГ | 200 | 360 | 1850 | 36.0254 | 2557.657 | 59686.0862 | 73302.5942 | 27882.9589 | 87569.0451 | 101185.5531 | ВК.МАХ.200.360.1850.4ТГ
ВК.МАХ | 200 | . | 360 | . | 1900 | . | 4 | ТГ | 200 | 360 | 1900 | 36.8983 | 2642.9122 | 60969.4366 | 74869.3279 | 28486.3798 | 89455.8163 | 103355.7077 | ВК.МАХ.200.360.1900.4ТГ
ВК.МАХ | 200 | . | 360 | . | 1950 | . | 4 | ТГ | 200 | 360 | 1950 | 37.7712 | 2728.1675 | 62252.7871 | 76436.0618 | 29089.8006 | 91342.5877 | 105525.8625 | ВК.МАХ.200.360.1950.4ТГ
ВК.МАХ | 200 | . | 360 | . | 2000 | . | 4 | ТГ | 200 | 360 | 2000 | 38.8002 | 2813.4227 | 64044.1132 | 78185.2795 | 29944.5557 | 93988.6688 | 108129.8351 | ВК.МАХ.200.360.2000.4ТГ
ВК.МАХ | 200 | . | 360 | . | 2050 | . | 4 | ТГ | 200 | 360 | 2050 | 39.673 | 2898.6779 | 65327.4637 | 79752.0134 | 30547.9766 | 95875.4402 | 110299.9899 | ВК.МАХ.200.360.2050.4ТГ
ВК.МАХ | 200 | . | 360 | . | 2100 | . | 4 | ТГ | 200 | 360 | 2100 | 40.5459 | 2983.9332 | 66610.8142 | 81318.7473 | 31402.7316 | 98013.5457 | 112721.4788 | ВК.МАХ.200.360.2100.4ТГ
ВК.МАХ | 200 | . | 360 | . | 2150 | . | 4 | ТГ | 200 | 360 | 2150 | 41.4188 | 3069.1884 | 67894.1646 | 82885.4812 | 32006.1525 | 99900.3171 | 114891.6336 | ВК.МАХ.200.360.2150.4ТГ
ВК.МАХ | 200 | . | 360 | . | 2200 | . | 4 | ТГ | 200 | 360 | 2200 | 42.2917 | 3154.4436 | 69177.515 | 84452.2149 | 32860.9075 | 102038.4225 | 117313.1224 | ВК.МАХ.200.360.2200.4ТГ
ВК.МАХ | 200 | . | 360 | . | 2250 | . | 4 | ТГ | 200 | 360 | 2250 | 43.1645 | 3239.6989 | 70460.8655 | 86018.9488 | 33464.3284 | 103925.1938 | 119483.2772 | ВК.МАХ.200.360.2250.4ТГ
ВК.МАХ | 200 | . | 360 | . | 2300 | . | 4 | ТГ | 200 | 360 | 2300 | 44.0374 | 3324.9541 | 71744.216 | 87585.6827 | 34067.7493 | 105811.9652 | 121653.432 | ВК.МАХ.200.360.2300.4ТГ
ВК.МАХ | 200 | . | 360 | . | 2350 | . | 4 | ТГ | 200 | 360 | 2350 | 44.9103 | 3410.2093 | 73027.5664 | 89152.4166 | 34922.5043 | 107950.0707 | 124074.9209 | ВК.МАХ.200.360.2350.4ТГ
ВК.МАХ | 200 | . | 360 | . | 2400 | . | 4 | ТГ | 200 | 360 | 2400 | 45.7832 | 3495.4646 | 74310.9168 | 90719.1505 | 35525.9252 | 109836.8419 | 126245.0757 | ВК.МАХ.200.360.2400.4ТГ
ВК.МАХ | 200 | . | 360 | . | 2450 | . | 4 | ТГ | 200 | 360 | 2450 | 46.656 | 3580.7198 | 75594.2673 | 92285.8844 | 36380.6802 | 111974.9475 | 128666.5646 | ВК.МАХ.200.360.2450.4ТГ
ВК.МАХ | 200 | . | 360 | . | 2500 | . | 4 | ТГ | 200 | 360 | 2500 | 48.2694 | 3665.975 | 78059.3979 | 95533.5111 | 36984.1011 | 115043.4989 | 132517.6121 | ВК.МАХ.200.360.2500.4ТГ
ВК.МАХ | 200 | . | 360 | . | 2550 | . | 4 | ТГ | 200 | 360 | 2550 | 49.1423 | 3751.2303 | 79738.6335 | 97115.5478 | 37838.8562 | 117577.4897 | 134954.4041 | ВК.МАХ.200.360.2550.4ТГ
ВК.МАХ | 200 | . | 360 | . | 2600 | . | 4 | ТГ | 200 | 360 | 2600 | 50.0152 | 3836.4855 | 81021.9839 | 98682.2817 | 38442.2771 | 119464.2611 | 137124.5589 | ВК.МАХ.200.360.2600.4ТГ
ВК.МАХ | 200 | . | 360 | . | 2650 | . | 4 | ТГ | 200 | 360 | 2650 | 50.888 | 3921.7407 | 82305.3344 | 100249.0156 | 39297.0321 | 121602.3666 | 139546.0478 | ВК.МАХ.200.360.2650.4ТГ
ВК.МАХ | 200 | . | 360 | . | 2700 | . | 4 | ТГ | 200 | 360 | 2700 | 51.7609 | 4006.996 | 83588.6848 | 101815.7494 | 39900.453 | 123489.1378 | 141716.2024 | ВК.МАХ.200.360.2700.4ТГ
ВК.МАХ | 200 | . | 360 | . | 2750 | . | 4 | ТГ | 200 | 360 | 2750 | 52.6338 | 4092.2512 | 84872.0353 | 103382.4833 | 40503.8739 | 125375.9092 | 143886.3572 | ВК.МАХ.200.360.2750.4ТГ
ВК.МАХ | 200 | . | 360 | . | 2800 | . | 4 | ТГ | 200 | 360 | 2800 | 53.5067 | 4177.5064 | 86155.3857 | 104949.2172 | 41358.6289 | 127514.0147 | 146307.8461 | ВК.МАХ.200.360.2800.4ТГ
ВК.МАХ | 200 | . | 360 | . | 2850 | . | 4 | ТГ | 200 | 360 | 2850 | 54.3796 | 4262.7617 | 87438.7362 | 106515.9511 | 41962.0498 | 129400.7861 | 148478.0009 | ВК.МАХ.200.360.2850.4ТГ
ВК.МАХ | 200 | . | 360 | . | 2900 | . | 4 | ТГ | 200 | 360 | 2900 | 55.2524 | 4348.0169 | 88722.0866 | 108082.685 | 42816.8048 | 131538.8914 | 150899.4898 | ВК.МАХ.200.360.2900.4ТГ
ВК.МАХ | 200 | . | 360 | . | 2950 | . | 4 | ТГ | 200 | 360 | 2950 | 56.1253 | 4433.2721 | 90005.4371 | 109649.4189 | 43420.2257 | 133425.6628 | 153069.6446 | ВК.МАХ.200.360.2950.4ТГ
ВК.МАХ | 200 | . | 360 | . | 3000 | . | 4 | ТГ | 200 | 360 | 3000 | 57.3103 | 4518.5274 | 91576.1388 | 111503.5039 | 44274.9807 | 135851.1196 | 155778.4847 | ВК.МАХ.200.360.3000.4ТГ
Ширина конвектора 400 мм
Теплообменник 65х260 мм
ВК.МАХ | 200 | . | 400 | . | 600 | . | 4 | ТГ | 200 | 400 | 600 | 13.307 | 454.1051 | 26680.0659 | 33602.9513 | 10760.1538 | 37440.2197 | 44363.1051 | ВК.МАХ.200.400.600.4ТГ
ВК.МАХ | 200 | . | 400 | . | 650 | . | 4 | ТГ | 200 | 400 | 650 | 14.1798 | 544.9261 | 27984.768 | 35205.952 | 11416.7609 | 39401.5289 | 46622.7129 | ВК.МАХ.200.400.650.4ТГ
ВК.МАХ | 200 | . | 400 | . | 700 | . | 4 | ТГ | 200 | 400 | 700 | 15.0527 | 635.7471 | 29289.4701 | 36808.9525 | 12324.702 | 41614.1721 | 49133.6544 | ВК.МАХ.200.400.700.4ТГ
ВК.МАХ | 200 | . | 400 | . | 750 | . | 4 | ТГ | 200 | 400 | 750 | 15.9256 | 726.5681 | 30594.1724 | 38411.9529 | 12981.3091 | 43575.4815 | 51393.262 | ВК.МАХ.200.400.750.4ТГ
ВК.МАХ | 200 | . | 400 | . | 800 | . | 4 | ТГ | 200 | 400 | 800 | 16.7985 | 817.3891 | 32296.2682 | 40030.2563 | 13637.916 | 45934.1843 | 53668.1724 | ВК.МАХ.200.400.800.4ТГ
ВК.МАХ | 200 | . | 400 | . | 850 | . | 4 | ТГ | 200 | 400 | 850 | 17.6713 | 908.2102 | 33600.9704 | 41633.2568 | 14545.8573 | 48146.8276 | 56179.1141 | ВК.МАХ.200.400.850.4ТГ
ВК.МАХ | 200 | . | 400 | . | 900 | . | 4 | ТГ | 200 | 400 | 900 | 18.5442 | 999.0312 | 34905.6725 | 43236.2573 | 15202.4642 | 50108.1367 | 58438.7215 | ВК.МАХ.200.400.900.4ТГ
ВК.МАХ | 200 | . | 400 | . | 950 | . | 4 | ТГ | 200 | 400 | 950 | 19.4171 | 1089.8522 | 36210.3748 | 44839.2578 | 16110.4055 | 52320.7803 | 60949.6633 | ВК.МАХ.200.400.950.4ТГ
ВК.МАХ | 200 | . | 400 | . | 1000 | . | 4 | ТГ | 200 | 400 | 1000 | 20.446 | 1180.6732 | 37592.6931 | 46519.8745 | 16767.0126 | 54359.7057 | 63286.8871 | ВК.МАХ.200.400.1000.4ТГ
ВК.МАХ | 200 | . | 400 | . | 1050 | . | 4 | ТГ | 200 | 400 | 1050 | 21.3189 | 1271.4942 | 38897.3952 | 48122.875 | 17674.9537 | 56572.3489 | 65797.8286 | ВК.МАХ.200.400.1050.4ТГ
ВК.МАХ | 200 | . | 400 | . | 1100 | . | 4 | ТГ | 200 | 400 | 1100 | 22.1918 | 1362.3152 | 40202.0974 | 49725.8755 | 18331.5608 | 58533.6581 | 68057.4362 | ВК.МАХ.200.400.1100.4ТГ
ВК.МАХ | 200 | . | 400 | . | 1150 | . | 4 | ТГ | 200 | 400 | 1150 | 23.0647 | 1453.1363 | 41506.7995 | 51328.876 | 18988.1677 | 60494.9672 | 70317.0437 | ВК.МАХ.200.400.1150.4ТГ
ВК.МАХ | 200 | . | 400 | . | 1200 | . | 4 | ТГ | 200 | 400 | 1200 | 23.9376 | 1543.9573 | 42811.5018 | 52931.8764 | 19896.109 | 62707.6107 | 72827.9854 | ВК.МАХ.200.400.1200.4ТГ
ВК.МАХ | 200 | . | 400 | . | 1250 | . | 4 | ТГ | 200 | 400 | 1250 | 24.8104 | 1634.7783 | 44116.2039 | 54534.8769 | 20552.7159 | 64668.9198 | 75087.5929 | ВК.МАХ.200.400.1250.4ТГ
ВК.МАХ | 200 | . | 400 | . | 1300 | . | 4 | ТГ | 200 | 400 | 1300 | 25.6833 | 1725.5993 | 45420.9061 | 56137.8774 | 21460.6572 | 66881.5632 | 77598.5346 | ВК.МАХ.200.400.1300.4ТГ
ВК.МАХ | 200 | . | 400 | . | 1350 | . | 4 | ТГ | 200 | 400 | 1350 | 26.5562 | 1816.4203 | 46725.6082 | 57740.8779 | 22117.2641 | 68842.8723 | 79858.142 | ВК.МАХ.200.400.1350.4ТГ
ВК.МАХ | 200 | . | 400 | . | 1400 | . | 4 | ТГ | 200 | 400 | 1400 | 27.4291 | 1907.2413 | 48030.3103 | 59343.8784 | 23025.2053 | 71055.5157 | 82369.0838 | ВК.МАХ.200.400.1400.4ТГ
ВК.МАХ | 200 | . | 400 | . | 1450 | . | 4 | ТГ | 200 | 400 | 1450 | 28.3019 | 1998.0623 | 49335.0125 | 60946.8789 | 23681.8123 | 73016.8247 | 84628.6912 | ВК.МАХ.200.400.1450.4ТГ
ВК.МАХ | 200 | . | 400 | . | 1500 | . | 4 | ТГ | 200 | 400 | 1500 | 29.9153 | 2088.8834 | 51907.9841 | 64373.3416 | 24589.7535 | 76497.7376 | 88963.0951 | ВК.МАХ.200.400.1500.4ТГ
ВК.МАХ | 200 | . | 400 | . | 1550 | . | 4 | ТГ | 200 | 400 | 1550 | 30.7882 | 2179.7044 | 53212.6862 | 65976.3421 | 25246.3605 | 78459.0467 | 91222.7025 | ВК.МАХ.200.400.1550.4ТГ
ВК.МАХ | 200 | . | 400 | . | 1600 | . | 4 | ТГ | 200 | 400 | 1600 | 31.6611 | 2270.5254 | 54517.3884 | 67579.3425 | 25902.9676 | 80420.3559 | 93482.3101 | ВК.МАХ.200.400.1600.4ТГ
ВК.МАХ | 200 | . | 400 | . | 1650 | . | 4 | ТГ | 200 | 400 | 1650 | 32.5339 | 2361.3464 | 55822.0905 | 69182.343 | 26810.9088 | 82632.9993 | 95993.2519 | ВК.МАХ.200.400.1650.4ТГ
ВК.МАХ | 200 | . | 400 | . | 1700 | . | 4 | ТГ | 200 | 400 | 1700 | 33.4068 | 2452.1674 | 57126.7926 | 70785.3435 | 27467.5158 | 84594.3084 | 98252.8593 | ВК.МАХ.200.400.1700.4ТГ
ВК.МАХ | 200 | . | 400 | . | 1750 | . | 4 | ТГ | 200 | 400 | 1750 | 34.2797 | 2542.9884 | 58431.4948 | 72388.344 | 28375.457 | 86806.9518 | 100763.801 | ВК.МАХ.200.400.1750.4ТГ
ВК.МАХ | 200 | . | 400 | . | 1800 | . | 4 | ТГ | 200 | 400 | 1800 | 35.1526 | 2633.8095 | 59736.197 | 73991.3445 | 29032.064 | 88768.261 | 103023.4085 | ВК.МАХ.200.400.1800.4ТГ
ВК.МАХ | 200 | . | 400 | . | 1850 | . | 4 | ТГ | 200 | 400 | 1850 | 36.0254 | 2724.6305 | 61040.8992 | 75594.345 | 29940.0052 | 90980.9044 | 105534.3502 | ВК.МАХ.200.400.1850.4ТГ
ВК.МАХ | 200 | . | 400 | . | 1900 | . | 4 | ТГ | 200 | 400 | 1900 | 36.8983 | 2815.4515 | 62345.6013 | 77197.3455 | 30596.6122 | 92942.2135 | 107793.9577 | ВК.МАХ.200.400.1900.4ТГ
ВК.МАХ | 200 | . | 400 | . | 1950 | . | 4 | ТГ | 200 | 400 | 1950 | 37.7712 | 2906.2725 | 63650.3034 | 78800.346 | 31253.2193 | 94903.5227 | 110053.5653 | ВК.МАХ.200.400.1950.4ТГ
ВК.МАХ | 200 | . | 400 | . | 2000 | . | 4 | ТГ | 200 | 400 | 2000 | 38.8002 | 2997.0935 | 65472.2515 | 80593.5919 | 32161.1603 | 97633.4119 | 112754.7522 | ВК.МАХ.200.400.2000.4ТГ
ВК.МАХ | 200 | . | 400 | . | 2050 | . | 4 | ТГ | 200 | 400 | 2050 | 39.673 | 3087.9145 | 66776.9537 | 82196.5923 | 32817.7675 | 99594.7211 | 115014.3598 | ВК.МАХ.200.400.2050.4ТГ
ВК.МАХ | 200 | . | 400 | . | 2100 | . | 4 | ТГ | 200 | 400 | 2100 | 40.5459 | 3178.7356 | 68081.6558 | 83799.5928 | 33725.7085 | 101807.3643 | 117525.3014 | ВК.МАХ.200.400.2100.4ТГ
ВК.МАХ | 200 | . | 400 | . | 2150 | . | 4 | ТГ | 200 | 400 | 2150 | 41.4188 | 3269.5566 | 69386.3579 | 85402.5933 | 34382.3156 | 103768.6736 | 119784.909 | ВК.МАХ.200.400.2150.4ТГ
ВК.МАХ | 200 | . | 400 | . | 2200 | . | 4 | ТГ | 200 | 400 | 2200 | 42.2917 | 3360.3776 | 70691.0601 | 87005.594 | 35290.2567 | 105981.3168 | 122295.8507 | ВК.МАХ.200.400.2200.4ТГ
ВК.МАХ | 200 | . | 400 | . | 2250 | . | 4 | ТГ | 200 | 400 | 2250 | 43.1645 | 3451.1986 | 71995.7623 | 88608.5945 | 35946.8638 | 107942.6262 | 124555.4583 | ВК.МАХ.200.400.2250.4ТГ
ВК.МАХ | 200 | . | 400 | . | 2300 | . | 4 | ТГ | 200 | 400 | 2300 | 44.0374 | 3542.0196 | 73300.4645 | 90211.595 | 36603.4708 | 109903.9353 | 126815.0657 | ВК.МАХ.200.400.2300.4ТГ
ВК.МАХ | 200 | . | 400 | . | 2350 | . | 4 | ТГ | 200 | 400 | 2350 | 44.9103 | 3632.8406 | 74605.1666 | 91814.5955 | 37511.412 | 112116.5786 | 129326.0075 | ВК.МАХ.200.400.2350.4ТГ
ВК.МАХ | 200 | . | 400 | . | 2400 | . | 4 | ТГ | 200 | 400 | 2400 | 45.7832 | 3723.6616 | 75909.8687 | 93417.5959 | 38168.0191 | 114077.8879 | 131585.6151 | ВК.МАХ.200.400.2400.4ТГ
ВК.МАХ | 200 | . | 400 | . | 2450 | . | 4 | ТГ | 200 | 400 | 2450 | 46.656 | 3814.4827 | 77214.5709 | 95020.5964 | 39075.9602 | 116290.5311 | 134096.5567 | ВК.МАХ.200.400.2450.4ТГ
ВК.МАХ | 200 | . | 400 | . | 2500 | . | 4 | ТГ | 200 | 400 | 2500 | 48.2694 | 3905.3037 | 79787.5425 | 98447.0591 | 39732.5673 | 119520.1098 | 138179.6264 | ВК.МАХ.200.400.2500.4ТГ
ВК.МАХ | 200 | . | 400 | . | 2550 | . | 4 | ТГ | 200 | 400 | 2550 | 49.1423 | 3996.1247 | 81489.6383 | 100065.3625 | 40640.5084 | 122130.1467 | 140705.8709 | ВК.МАХ.200.400.2550.4ТГ
ВК.МАХ | 200 | . | 400 | . | 2600 | . | 4 | ТГ | 200 | 400 | 2600 | 50.0152 | 4086.9457 | 82794.3405 | 101668.3629 | 41297.1155 | 124091.456 | 142965.4785 | ВК.МАХ.200.400.2600.4ТГ
ВК.МАХ | 200 | . | 400 | . | 2650 | . | 4 | ТГ | 200 | 400 | 2650 | 50.888 | 4177.7667 | 84099.0426 | 103271.3634 | 42205.0566 | 126304.0992 | 145476.42 | ВК.МАХ.200.400.2650.4ТГ
ВК.МАХ | 200 | . | 400 | . | 2700 | . | 4 | ТГ | 200 | 400 | 2700 | 51.7609 | 4268.5877 | 85403.7449 | 104874.3639 | 42861.6637 | 128265.4086 | 147736.0276 | ВК.МАХ.200.400.2700.4ТГ
ВК.МАХ | 200 | . | 400 | . | 2750 | . | 4 | ТГ | 200 | 400 | 2750 | 52.6338 | 4359.4088 | 86708.447 | 106477.3644 | 43518.2706 | 130226.7177 | 149995.6351 | ВК.МАХ.200.400.2750.4ТГ
ВК.МАХ | 200 | . | 400 | . | 2800 | . | 4 | ТГ | 200 | 400 | 2800 | 53.5067 | 4450.2298 | 88013.1491 | 108080.3649 | 44426.2119 | 132439.361 | 152506.5768 | ВК.МАХ.200.400.2800.4ТГ
ВК.МАХ | 200 | . | 400 | . | 2850 | . | 4 | ТГ | 200 | 400 | 2850 | 54.3796 | 4541.0508 | 89317.8513 | 109683.3654 | 45082.8188 | 134400.6701 | 154766.1842 | ВК.МАХ.200.400.2850.4ТГ
ВК.МАХ | 200 | . | 400 | . | 2900 | . | 4 | ТГ | 200 | 400 | 2900 | 55.2524 | 4631.8718 | 90622.5534 | 111286.3659 | 45990.7601 | 136613.3135 | 157277.126 | ВК.МАХ.200.400.2900.4ТГ
ВК.МАХ | 200 | . | 400 | . | 2950 | . | 4 | ТГ | 200 | 400 | 2950 | 56.1253 | 4722.6928 | 91927.2557 | 112889.3664 | 46647.367 | 138574.6227 | 159536.7334 | ВК.МАХ.200.400.2950.4ТГ
ВК.МАХ | 200 | . | 400 | . | 3000 | . | 4 | ТГ | 200 | 400 | 3000 | 57.3103 | 4813.5138 | 93534.8324 | 114795.2414 | 47555.3083 | 141090.1406 | 162350.5497 | ВК.МАХ.200.400.3000.4ТГ

## ВКВТХ
Вернуться на главную страницу
Артикул конвектора | [8 empty] | Размеры, мм и вес, кг |  |  |  | Холодо- производи-тельность, (7/12/27) Вт | Теплоотдача при (95/85/20), Вт | Конвектор из оцинкованной стали с нержавеющим лотком (AISI 304 0,8мм) без решетки и рамки. | Конвектор с лотком из нержавеющей стали (AISI 304 0,8мм) без решетки и рамки. | Стоимость решетки и рамки (либо окантовкой) в составе конвектора. | Стоимость решетки и окантовки из нержавеющей стали (AISI). | Конвектор из оцинкованной стали с нержавеющим лотком (AISI 304 0,8мм) с алюминиевой решеткой и рамкой (либо окантовкой). | Конвектор и лоток из нержавеющей стали (AISI 304 0,8мм) с алюминиевой решеткой и рамкой (либо окантовкой). | Конвектор из оцинкованной стали с нержавеющим лотком (AISI 304 0,8мм) с нержавеющей решеткой и окантовкой. | Конвектор и лоток из нержавеющей стали (AISI 304 0,8мм) с нержавеющей решеткой и окантовкой.
[9 empty] | Высота | Ширина | Длина | Вес изделия вместе с упаковкой, кг. |  |  | Цена руб. с НДС
24 Вольт
Ширина конвектора 260 мм
ВКВТХ. | 100 | . | 260 | . | 900 | . | 8 | ТП.24V | 100 | 260 | 900 |  |  |  | 35618.6048 | 41095.3434 | 11539.6802 | 30003.1684 | 47158.285 | 52635.0236 | 65621.7732 | 71098.5118 | ВКВТХ.100.260.900.8ТП.24V
ВКВТХ. | 100 | . | 260 | . | 950 | . | 8 | ТП.24V | 100 | 260 | 950 |  |  |  | 36315.0977 | 41975.6881 | 12261.4698 | 31879.8216 | 48576.5676 | 54237.158 | 68194.9193 | 73855.5097 | ВКВТХ.100.260.950.8ТП.24V
ВКВТХ. | 100 | . | 260 | . | 1000 | . | 8 | ТП.24V | 100 | 260 | 1000 |  |  |  | 38969.7212 | 44895.0777 | 12731.9254 | 33103.006 | 51701.6466 | 57627.0031 | 72072.7273 | 77998.0837 | ВКВТХ.100.260.1000.8ТП.24V
ВКВТХ. | 100 | . | 260 | . | 1050 | . | 8 | ТП.24V | 100 | 260 | 1050 |  |  |  | 41568.4438 | 47756.2565 | 13453.7151 | 34979.6592 | 55022.1589 | 61209.9716 | 76548.1031 | 82735.9157 | ВКВТХ.100.260.1050.8ТП.24V
ВКВТХ. | 100 | . | 260 | . | 1100 | . | 8 | ТП.24V | 100 | 260 | 1100 |  |  |  | 44167.1665 | 50617.4354 | 13924.1706 | 36202.8437 | 58091.3372 | 64541.6061 | 80370.0102 | 86820.2791 | ВКВТХ.100.260.1100.8ТП.24V
ВКВТХ. | 100 | . | 260 | . | 1150 | . | 8 | ТП.24V | 100 | 260 | 1150 |  |  |  | 47211.8557 | 53996.6308 | 14394.6262 | 37426.0281 | 61606.4819 | 68391.257 | 84637.8839 | 91422.6589 | ВКВТХ.100.260.1150.8ТП.24V
ВКВТХ. | 100 | . | 260 | . | 1200 | . | 8 | ТП.24V | 100 | 260 | 1200 |  |  |  | 49810.5784 | 56857.8097 | 15116.4159 | 39302.6813 | 64926.9943 | 71974.2256 | 89113.2598 | 96160.4911 | ВКВТХ.100.260.1200.8ТП.24V
ВКВТХ. | 100 | . | 260 | . | 1250 | . | 8 | ТП.24V | 100 | 260 | 1250 |  |  |  | 52409.3012 | 59718.9887 | 15586.8714 | 40525.8658 | 67996.1726 | 75305.8601 | 92935.1669 | 100244.8545 | ВКВТХ.100.260.1250.8ТП.24V
ВКВТХ. | 100 | . | 260 | . | 1300 | . | 8 | ТП.24V | 100 | 260 | 1300 |  |  |  | 55008.0239 | 62580.1675 | 16308.6611 | 42402.519 | 71316.685 | 78888.8286 | 97410.5428 | 104982.6865 | ВКВТХ.100.260.1300.8ТП.24V
ВКВТХ. | 100 | . | 260 | . | 1350 | . | 8 | ТП.24V | 100 | 260 | 1350 |  |  |  | 57606.7466 | 65441.3465 | 16779.1167 | 43625.7034 | 74385.8633 | 82220.4631 | 101232.45 | 109067.0499 | ВКВТХ.100.260.1350.8ТП.24V
ВКВТХ. | 100 | . | 260 | . | 1400 | . | 8 | ТП.24V | 100 | 260 | 1400 |  |  |  | 59061.7239 | 67097.9277 | 17500.9064 | 45502.3566 | 76562.6303 | 84598.8341 | 104564.0806 | 112600.2843 | ВКВТХ.100.260.1400.8ТП.24V
ВКВТХ. | 100 | . | 260 | . | 1450 | . | 8 | ТП.24V | 100 | 260 | 1450 |  |  |  | 60630.0378 | 68886.1188 | 17971.3619 | 46725.541 | 78601.3998 | 86857.4807 | 107355.5789 | 115611.6598 | ВКВТХ.100.260.1450.8ТП.24V
ВКВТХ. | 100 | . | 260 | . | 1500 | . | 8 | ТП.24V | 100 | 260 | 1500 |  |  |  | 62290.654 | 70770.4265 | 18693.1516 | 48602.1943 | 80983.8056 | 89463.5781 | 110892.8483 | 119372.6207 | ВКВТХ.100.260.1500.8ТП.24V
ВКВТХ. | 100 | . | 260 | . | 1550 | . | 8 | ТП.24V | 100 | 260 | 1550 |  |  |  | 64433.945 | 73157.3542 | 19163.6072 | 49825.3787 | 83597.5522 | 92320.9614 | 114259.3237 | 122982.7329 | ВКВТХ.100.260.1550.8ТП.24V
ВКВТХ. | 100 | . | 260 | . | 1600 | . | 8 | ТП.24V | 100 | 260 | 1600 |  |  |  | 66002.2589 | 74945.5454 | 19634.0627 | 51048.5631 | 85636.3216 | 94579.6082 | 117050.822 | 125994.1085 | ВКВТХ.100.260.1600.8ТП.24V
ВКВТХ. | 100 | . | 260 | . | 1650 | . | 8 | ТП.24V | 100 | 260 | 1650 |  |  |  | 68016.5391 | 77251.7531 | 20355.8524 | 52925.2163 | 88372.3916 | 97607.6055 | 120941.7554 | 130176.9694 | ВКВТХ.100.260.1650.8ТП.24V
ВКВТХ. | 100 | . | 260 | . | 1700 | . | 8 | ТП.24V | 100 | 260 | 1700 |  |  |  | 69584.853 | 79039.9442 | 20826.308 | 54148.4008 | 90411.161 | 99866.2522 | 123733.2538 | 133188.3449 | ВКВТХ.100.260.1700.8ТП.24V
ВКВТХ. | 100 | . | 260 | . | 1750 | . | 8 | ТП.24V | 100 | 260 | 1750 |  |  |  | 70707.2004 | 80310.1189 | 21548.0977 | 56025.054 | 92255.2981 | 101858.2166 | 126732.2543 | 136335.1729 | ВКВТХ.100.260.1750.8ТП.24V
ВКВТХ. | 100 | . | 260 | . | 1800 | . | 8 | ТП.24V | 100 | 260 | 1800 |  |  |  | 72275.5141 | 82098.3101 | 22018.5532 | 57248.2384 | 94294.0674 | 104116.8634 | 129523.7525 | 139346.5485 | ВКВТХ.100.260.1800.8ТП.24V
ВКВТХ. | 100 | . | 260 | . | 1850 | . | 8 | ТП.24V | 100 | 260 | 1850 |  |  |  | 73843.828 | 83886.5012 | 22740.3429 | 59124.8916 | 96584.1709 | 106626.8442 | 132968.7196 | 143011.3929 | ВКВТХ.100.260.1850.8ТП.24V
ВКВТХ. | 100 | . | 260 | . | 1900 | . | 8 | ТП.24V | 100 | 260 | 1900 |  |  |  | 75412.1419 | 85674.6925 | 23210.7985 | 60348.076 | 98622.9404 | 108885.491 | 135760.2179 | 146022.7685 | ВКВТХ.100.260.1900.8ТП.24V
ВКВТХ. | 100 | . | 260 | . | 1950 | . | 8 | ТП.24V | 100 | 260 | 1950 |  |  |  | 76980.4556 | 87462.8836 | 23681.254 | 61571.2605 | 100661.7097 | 111144.1376 | 138551.7161 | 149034.1441 | ВКВТХ.100.260.1950.8ТП.24V
ВКВТХ. | 100 | . | 260 | . | 2000 | . | 8 | ТП.24V | 100 | 260 | 2000 |  |  |  | 78966.3161 | 89725.9067 | 24403.0437 | 63447.9137 | 103369.3598 | 114128.9505 | 142414.2298 | 153173.8204 | ВКВТХ.100.260.2000.8ТП.24V
ВКВТХ. | 100 | . | 260 | . | 2050 | . | 8 | ТП.24V | 100 | 260 | 2050 |  |  |  | 81939.8839 | 93018.1505 | 24873.4993 | 64671.0981 | 106813.3832 | 117891.6498 | 146610.982 | 157689.2486 | ВКВТХ.100.260.2050.8ТП.24V
ВКВТХ. | 100 | . | 260 | . | 2100 | . | 8 | ТП.24V | 100 | 260 | 2100 |  |  |  | 83508.1977 | 94806.3417 | 25595.289 | 66547.7513 | 109103.4866 | 120401.6307 | 150055.949 | 161354.0931 | ВКВТХ.100.260.2100.8ТП.24V
ВКВТХ. | 100 | . | 260 | . | 2150 | . | 8 | ТП.24V | 100 | 260 | 2150 |  |  |  | 85076.5115 | 96594.5329 | 26065.7445 | 67770.9358 | 111142.2561 | 122660.2774 | 152847.4473 | 164365.4686 | ВКВТХ.100.260.2150.8ТП.24V
ВКВТХ. | 100 | . | 260 | . | 2200 | . | 8 | ТП.24V | 100 | 260 | 2200 |  |  |  | 86069.8482 | 97783.9875 | 26787.5342 | 69647.589 | 112857.3824 | 124571.5217 | 155717.4372 | 167431.5765 | ВКВТХ.100.260.2200.8ТП.24V
ВКВТХ. | 100 | . | 260 | . | 2250 | . | 8 | ТП.24V | 100 | 260 | 2250 |  |  |  | 87158.3183 | 99072.5067 | 27257.9898 | 70870.7734 | 114416.3081 | 126330.4965 | 158029.0917 | 169943.2801 | ВКВТХ.100.260.2250.8ТП.24V
ВКВТХ. | 100 | . | 260 | . | 2300 | . | 8 | ТП.24V | 100 | 260 | 2300 |  |  |  | 88246.7883 | 100361.0258 | 27728.4453 | 72093.9578 | 115975.2336 | 128089.4711 | 160340.7461 | 172454.9836 | ВКВТХ.100.260.2300.8ТП.24V
ВКВТХ. | 100 | . | 260 | . | 2350 | . | 8 | ТП.24V | 100 | 260 | 2350 |  |  |  | 89335.2584 | 101649.545 | 28450.235 | 73970.6111 | 117785.4934 | 130099.78 | 163305.8694 | 175620.156 | ВКВТХ.100.260.2350.8ТП.24V
ВКВТХ. | 100 | . | 260 | . | 2400 | . | 8 | ТП.24V | 100 | 260 | 2400 |  |  |  | 90423.7285 | 102938.0642 | 28920.6906 | 75193.7955 | 119344.419 | 131858.7548 | 165617.524 | 178131.8597 | ВКВТХ.100.260.2400.8ТП.24V
ВКВТХ. | 100 | . | 260 | . | 2450 | . | 8 | ТП.24V | 100 | 260 | 2450 |  |  |  | 91512.1986 | 104226.5834 | 29642.4803 | 77070.4487 | 121154.6788 | 133869.0637 | 168582.6473 | 181297.0321 | ВКВТХ.100.260.2450.8ТП.24V
ВКВТХ. | 100 | . | 260 | . | 2500 | . | 8 | ТП.24V | 100 | 260 | 2500 |  |  |  | 92692.971 | 105611.2189 | 30112.9358 | 78293.6331 | 122805.9068 | 135724.1547 | 170986.6041 | 183904.852 | ВКВТХ.100.260.2500.8ТП.24V
ВКВТХ. | 100 | . | 260 | . | 2550 | . | 8 | ТП.24V | 100 | 260 | 2550 |  |  |  | 93781.4411 | 106899.7381 | 30834.7255 | 80170.2863 | 124616.1666 | 137734.4636 | 173951.7274 | 187070.0245 | ВКВТХ.100.260.2550.8ТП.24V
ВКВТХ. | 100 | . | 260 | . | 2600 | . | 8 | ТП.24V | 100 | 260 | 2600 |  |  |  | 95444.8884 | 108786.9939 | 31305.1811 | 81393.4708 | 126750.0695 | 140092.175 | 176838.3592 | 190180.4647 | ВКВТХ.100.260.2600.8ТП.24V
ВКВТХ. | 100 | . | 260 | . | 2650 | . | 8 | ТП.24V | 100 | 260 | 2650 |  |  |  | 96589.3552 | 110133.8237 | 32026.9708 | 83270.124 | 128616.3259 | 142160.7945 | 179859.4792 | 193403.9477 | ВКВТХ.100.260.2650.8ТП.24V
ВКВТХ. | 100 | . | 260 | . | 2700 | . | 8 | ТП.24V | 100 | 260 | 2700 |  |  |  | 97733.8219 | 111480.6535 | 32497.4263 | 84493.3084 | 130231.2483 | 143978.0798 | 182227.1304 | 195973.9619 | ВКВТХ.100.260.2700.8ТП.24V
ВКВТХ. | 100 | . | 260 | . | 2750 | . | 8 | ТП.24V | 100 | 260 | 2750 |  |  |  | 98878.2888 | 112827.4833 | 32967.8819 | 85716.4929 | 131846.1707 | 145795.3652 | 184594.7817 | 198543.9762 | ВКВТХ.100.260.2750.8ТП.24V
ВКВТХ. | 100 | . | 260 | . | 2800 | . | 8 | ТП.24V | 100 | 260 | 2800 |  |  |  | 100022.7556 | 114174.3131 | 33689.6716 | 87593.1461 | 133712.4272 | 147863.9847 | 187615.9017 | 201767.4592 | ВКВТХ.100.260.2800.8ТП.24V
ВКВТХ. | 100 | . | 260 | . | 2850 | . | 8 | ТП.24V | 100 | 260 | 2850 |  |  |  | 101167.2224 | 115521.1429 | 34160.1271 | 88816.3305 | 135327.3495 | 149681.27 | 189983.5529 | 204337.4734 | ВКВТХ.100.260.2850.8ТП.24V
ВКВТХ. | 100 | . | 260 | . | 2900 | . | 8 | ТП.24V | 100 | 260 | 2900 |  |  |  | 102311.6891 | 116867.9728 | 34881.9168 | 90692.9837 | 137193.606 | 151749.8896 | 193004.6729 | 207560.9565 | ВКВТХ.100.260.2900.8ТП.24V
ВКВТХ. | 100 | . | 260 | . | 2950 | . | 8 | ТП.24V | 100 | 260 | 2950 |  |  |  | 104031.1333 | 118813.5392 | 35352.3724 | 91916.1681 | 139383.5056 | 154165.9116 | 195947.3014 | 210729.7074 | ВКВТХ.100.260.2950.8ТП.24V
ВКВТХ. | 100 | . | 260 | . | 3000 | . | 8 | ТП.24V | 100 | 260 | 3000 |  |  |  | 105279.4703 | 120268.5314 | 36074.1621 | 93792.8213 | 141353.6323 | 156342.6935 | 199072.2916 | 214061.3528 | ВКВТХ.100.260.3000.8ТП.24V
Ширина конвектора 300 мм
ВКВТХ. | 100 | . | 300 | . | 900 | . | 12 | ТП.24V | 100 | 300 | 900 |  |  |  | 39302.8565 | 45409.6853 | 12586.1899 | 33982.7128 | 51889.0464 | 57995.8752 | 73285.5693 | 79392.3981 | ВКВТХ.100.300.900.12ТП.24V
ВКВТХ. | 100 | . | 300 | . | 950 | . | 12 | ТП.24V | 100 | 300 | 950 |  |  |  | 40230.3409 | 46544.925 | 13361.1657 | 36075.1475 | 53591.5066 | 59906.0907 | 76305.4884 | 82620.0725 | ВКВТХ.100.300.950.12ТП.24V
ВКВТХ. | 100 | . | 300 | . | 1000 | . | 12 | ТП.24V | 100 | 300 | 1000 |  |  |  | 43124.2168 | 49727.8119 | 13884.8074 | 37488.9801 | 57009.0242 | 63612.6193 | 80613.1969 | 87216.7919 | ВКВТХ.100.300.1000.12ТП.24V
ВКВТХ. | 100 | . | 300 | . | 1050 | . | 12 | ТП.24V | 100 | 300 | 1050 |  |  |  | 45953.9309 | 52843.8858 | 14659.7833 | 39581.4148 | 60613.7141 | 67503.669 | 85535.3457 | 92425.3006 | ВКВТХ.100.300.1050.12ТП.24V
ВКВТХ. | 100 | . | 300 | . | 1100 | . | 12 | ТП.24V | 100 | 300 | 1100 |  |  |  | 48783.6451 | 55959.9595 | 15183.425 | 40995.2474 | 63967.07 | 71143.3845 | 89778.8924 | 96955.2069 | ВКВТХ.100.300.1100.12ТП.24V
ВКВТХ. | 100 | . | 300 | . | 1150 | . | 12 | ТП.24V | 100 | 300 | 1150 |  |  |  | 52059.3256 | 59594.0498 | 15707.0666 | 42409.0799 | 67766.3923 | 75301.1164 | 94468.4056 | 102003.1297 | ВКВТХ.100.300.1150.12ТП.24V
ВКВТХ. | 100 | . | 300 | . | 1200 | . | 12 | ТП.24V | 100 | 300 | 1200 |  |  |  | 54889.0397 | 62710.1236 | 16482.0425 | 44501.5147 | 71371.0822 | 79192.166 | 99390.5544 | 107211.6382 | ВКВТХ.100.300.1200.12ТП.24V
ВКВТХ. | 100 | . | 300 | . | 1250 | . | 12 | ТП.24V | 100 | 300 | 1250 |  |  |  | 57718.7538 | 65826.1974 | 17005.6842 | 45915.3472 | 74724.4379 | 82831.8816 | 103634.101 | 111741.5447 | ВКВТХ.100.300.1250.12ТП.24V
ВКВТХ. | 100 | . | 300 | . | 1300 | . | 12 | ТП.24V | 100 | 300 | 1300 |  |  |  | 60548.4678 | 68942.2713 | 17780.66 | 48007.782 | 78329.1278 | 86722.9313 | 108556.2498 | 116950.0533 | ВКВТХ.100.300.1300.12ТП.24V
ВКВТХ. | 100 | . | 300 | . | 1350 | . | 12 | ТП.24V | 100 | 300 | 1350 |  |  |  | 63378.1819 | 72058.3451 | 18304.3017 | 49421.6145 | 81682.4836 | 90362.6468 | 112799.7964 | 121479.9596 | ВКВТХ.100.300.1350.12ТП.24V
ВКВТХ. | 100 | . | 300 | . | 1400 | . | 12 | ТП.24V | 100 | 300 | 1400 |  |  |  | 65076.6426 | 73994.6031 | 19079.2775 | 51514.0493 | 84155.9201 | 93073.8806 | 116590.6919 | 125508.6524 | ВКВТХ.100.300.1400.12ТП.24V
ВКВТХ. | 100 | . | 300 | . | 1450 | . | 12 | ТП.24V | 100 | 300 | 1450 |  |  |  | 66875.9478 | 76037.6892 | 19602.9192 | 52927.8818 | 86478.867 | 95640.6084 | 119803.8296 | 128965.571 | ВКВТХ.100.300.1450.12ТП.24V
ВКВТХ. | 100 | . | 300 | . | 1500 | . | 12 | ТП.24V | 100 | 300 | 1500 |  |  |  | 68775.8164 | 78185.4942 | 20377.895 | 55020.3166 | 89153.7114 | 98563.3893 | 123796.133 | 133205.8108 | ВКВТХ.100.300.1500.12ТП.24V
ВКВТХ. | 100 | . | 300 | . | 1550 | . | 12 | ТП.24V | 100 | 300 | 1550 |  |  |  | 71204.8708 | 80884.3523 | 20901.5367 | 56434.1491 | 92106.4075 | 101785.889 | 127639.0199 | 137318.5014 | ВКВТХ.100.300.1550.12ТП.24V
ВКВТХ. | 100 | . | 300 | . | 1600 | . | 12 | ТП.24V | 100 | 300 | 1600 |  |  |  | 73004.176 | 82927.4383 | 21425.1784 | 57847.9817 | 94429.3544 | 104352.6167 | 130852.1577 | 140775.42 | ВКВТХ.100.300.1600.12ТП.24V
ВКВТХ. | 100 | . | 300 | . | 1650 | . | 12 | ТП.24V | 100 | 300 | 1650 |  |  |  | 75249.4478 | 85488.5408 | 22200.1542 | 59940.4164 | 97449.602 | 107688.695 | 135189.8642 | 145428.9572 | ВКВТХ.100.300.1650.12ТП.24V
ВКВТХ. | 100 | . | 300 | . | 1700 | . | 12 | ТП.24V | 100 | 300 | 1700 |  |  |  | 77048.753 | 87531.6269 | 22723.7959 | 61354.249 | 99772.549 | 110255.4229 | 138403.002 | 148885.8759 | ВКВТХ.100.300.1700.12ТП.24V
ВКВТХ. | 100 | . | 300 | . | 1750 | . | 12 | ТП.24V | 100 | 300 | 1750 |  |  |  | 78402.0917 | 89056.6966 | 23498.7718 | 63446.6838 | 101900.8635 | 112555.4683 | 141848.7755 | 152503.3803 | ВКВТХ.100.300.1750.12ТП.24V
ВКВТХ. | 100 | . | 300 | . | 1800 | . | 12 | ТП.24V | 100 | 300 | 1800 |  |  |  | 80201.397 | 91099.7826 | 24022.4134 | 64860.5163 | 104223.8104 | 115122.1961 | 145061.9133 | 155960.2989 | ВКВТХ.100.300.1800.12ТП.24V
ВКВТХ. | 100 | . | 300 | . | 1850 | . | 12 | ТП.24V | 100 | 300 | 1850 |  |  |  | 82000.7021 | 93142.8687 | 24797.3893 | 66952.9511 | 106798.0914 | 117940.258 | 148953.6531 | 160095.8197 | ВКВТХ.100.300.1850.12ТП.24V
ВКВТХ. | 100 | . | 300 | . | 1900 | . | 12 | ТП.24V | 100 | 300 | 1900 |  |  |  | 83800.0073 | 95185.9549 | 25321.031 | 68366.7836 | 109121.0383 | 120506.9858 | 152166.7909 | 163552.7385 | ВКВТХ.100.300.1900.12ТП.24V
ВКВТХ. | 100 | . | 300 | . | 1950 | . | 12 | ТП.24V | 100 | 300 | 1950 |  |  |  | 85599.3126 | 97229.0409 | 25844.6727 | 69780.6162 | 111443.9852 | 123073.7136 | 155379.9287 | 167009.6571 | ВКВТХ.100.300.1950.12ТП.24V
ВКВТХ. | 100 | . | 300 | . | 2000 | . | 12 | ТП.24V | 100 | 300 | 2000 |  |  |  | 87836.9174 | 99780.3433 | 26619.6485 | 71873.0509 | 114456.5659 | 126399.9918 | 159709.9683 | 171653.3942 | ВКВТХ.100.300.2000.12ТП.24V
ВКВТХ. | 100 | . | 300 | . | 2050 | . | 12 | ТП.24V | 100 | 300 | 2050 |  |  |  | 91096.2485 | 103384.5173 | 27143.2902 | 73286.8835 | 118239.5387 | 130527.8074 | 164383.132 | 176671.4007 | ВКВТХ.100.300.2050.12ТП.24V
ВКВТХ. | 100 | . | 300 | . | 2100 | . | 12 | ТП.24V | 100 | 300 | 2100 |  |  |  | 92895.5537 | 105427.6033 | 27918.266 | 75379.3182 | 120813.8198 | 133345.8693 | 168274.872 | 180806.9215 | ВКВТХ.100.300.2100.12ТП.24V
ВКВТХ. | 100 | . | 300 | . | 2150 | . | 12 | ТП.24V | 100 | 300 | 2150 |  |  |  | 94694.8589 | 107470.6895 | 28441.9077 | 76793.1508 | 123136.7665 | 135912.5972 | 171488.0096 | 184263.8403 | ВКВТХ.100.300.2150.12ТП.24V
ВКВТХ. | 100 | . | 300 | . | 2200 | . | 12 | ТП.24V | 100 | 300 | 2200 |  |  |  | 95864.4149 | 108858.0037 | 29216.8835 | 78885.5855 | 125081.2985 | 138074.8872 | 174750.0004 | 187743.5892 | ВКВТХ.100.300.2200.12ТП.24V
ВКВТХ. | 100 | . | 300 | . | 2250 | . | 12 | ТП.24V | 100 | 300 | 2250 |  |  |  | 97183.8765 | 110401.4178 | 29740.5252 | 80299.4181 | 126924.4017 | 140141.943 | 177483.2946 | 190700.8359 | ВКВТХ.100.300.2250.12ТП.24V
ВКВТХ. | 100 | . | 300 | . | 2300 | . | 12 | ТП.24V | 100 | 300 | 2300 |  |  |  | 98503.338 | 111944.8318 | 30264.1669 | 81713.2506 | 128767.5049 | 142208.9987 | 180216.5886 | 193658.0825 | ВКВТХ.100.300.2300.12ТП.24V
ВКВТХ. | 100 | . | 300 | . | 2350 | . | 12 | ТП.24V | 100 | 300 | 2350 |  |  |  | 99822.7994 | 113488.246 | 31039.1427 | 83805.6854 | 130861.9422 | 144527.3887 | 183628.4848 | 197293.9314 | ВКВТХ.100.300.2350.12ТП.24V
ВКВТХ. | 100 | . | 300 | . | 2400 | . | 12 | ТП.24V | 100 | 300 | 2400 |  |  |  | 101142.2609 | 115031.66 | 31562.7844 | 85219.5179 | 132705.0453 | 146594.4444 | 186361.7788 | 200251.1779 | ВКВТХ.100.300.2400.12ТП.24V
ВКВТХ. | 100 | . | 300 | . | 2450 | . | 12 | ТП.24V | 100 | 300 | 2450 |  |  |  | 102461.7223 | 116575.0741 | 32337.7603 | 87311.9527 | 134799.4826 | 148912.8344 | 189773.675 | 203887.0268 | ВКВТХ.100.300.2450.12ТП.24V
ВКВТХ. | 100 | . | 300 | . | 2500 | . | 12 | ТП.24V | 100 | 300 | 2500 |  |  |  | 103881.7473 | 118223.2071 | 32861.4019 | 88725.7852 | 136743.1492 | 151084.6091 | 192607.5325 | 206948.9924 | ВКВТХ.100.300.2500.12ТП.24V
ВКВТХ. | 100 | . | 300 | . | 2550 | . | 12 | ТП.24V | 100 | 300 | 2550 |  |  |  | 105201.2087 | 119766.6213 | 33636.3778 | 90818.22 | 138837.5865 | 153402.9991 | 196019.4287 | 210584.8413 | ВКВТХ.100.300.2550.12ТП.24V
ВКВТХ. | 100 | . | 300 | . | 2600 | . | 12 | ТП.24V | 100 | 300 | 2600 |  |  |  | 107150.4194 | 121965.8072 | 34160.0195 | 92232.0526 | 141310.4388 | 156125.8266 | 199382.4719 | 214197.8597 | ВКВТХ.100.300.2600.12ТП.24V
ВКВТХ. | 100 | . | 300 | . | 2650 | . | 12 | ТП.24V | 100 | 300 | 2650 |  |  |  | 108525.8776 | 123567.5319 | 34934.9953 | 94324.4873 | 143460.8729 | 158502.5272 | 202850.3649 | 217892.0192 | ВКВТХ.100.300.2650.12ТП.24V
ВКВТХ. | 100 | . | 300 | . | 2700 | . | 12 | ТП.24V | 100 | 300 | 2700 |  |  |  | 109901.3357 | 125169.2566 | 35458.637 | 95738.3199 | 145359.9727 | 160627.8936 | 205639.6556 | 220907.5765 | ВКВТХ.100.300.2700.12ТП.24V
ВКВТХ. | 100 | . | 300 | . | 2750 | . | 12 | ТП.24V | 100 | 300 | 2750 |  |  |  | 111276.794 | 126770.9813 | 35982.2787 | 97152.1524 | 147259.0727 | 162753.26 | 208428.9464 | 223923.1338 | ВКВТХ.100.300.2750.12ТП.24V
ВКВТХ. | 100 | . | 300 | . | 2800 | . | 12 | ТП.24V | 100 | 300 | 2800 |  |  |  | 112652.2521 | 128372.7061 | 36757.2545 | 99244.5872 | 149409.5066 | 165129.9606 | 211896.8393 | 227617.2932 | ВКВТХ.100.300.2800.12ТП.24V
ВКВТХ. | 100 | . | 300 | . | 2850 | . | 12 | ТП.24V | 100 | 300 | 2850 |  |  |  | 114027.7104 | 129974.4308 | 37280.8962 | 100658.4197 | 151308.6066 | 167255.327 | 214686.1301 | 230632.8505 | ВКВТХ.100.300.2850.12ТП.24V
ВКВТХ. | 100 | . | 300 | . | 2900 | . | 12 | ТП.24V | 100 | 300 | 2900 |  |  |  | 115403.1685 | 131576.1555 | 38055.872 | 102750.8545 | 153459.0405 | 169632.0276 | 218154.023 | 234327.01 | ВКВТХ.100.300.2900.12ТП.24V
ВКВТХ. | 100 | . | 300 | . | 2950 | . | 12 | ТП.24V | 100 | 300 | 2950 |  |  |  | 117408.3759 | 133833.6521 | 38579.5137 | 104164.687 | 155987.8896 | 172413.1658 | 221573.0629 | 237998.3391 | ВКВТХ.100.300.2950.12ТП.24V
ВКВТХ. | 100 | . | 300 | . | 3000 | . | 12 | ТП.24V | 100 | 300 | 3000 |  |  |  | 118903.3454 | 135559.8267 | 39354.4895 | 106257.1218 | 158257.8349 | 174914.3162 | 225160.4671 | 241816.9484 | ВКВТХ.100.300.3000.12ТП.24V
Ширина конвектора 360 мм
ВКВТХ. | 100 | . | 360 | . | 900 | . | 12 | ТП.24V | 100 | 360 | 900 |  |  |  | 41053.1837 | 47949.1128 | 14155.9546 | 41052.2682 | 55209.1383 | 62105.0673 | 82105.4519 | 89001.381 | ВКВТХ.100.360.900.12ТП.24V
ВКВТХ. | 100 | . | 360 | . | 950 | . | 12 | ТП.24V | 100 | 360 | 950 |  |  |  | 42049.483 | 49177.5485 | 15010.7096 | 43531.0578 | 57060.1926 | 64188.258 | 85580.5408 | 92708.6063 | ВКВТХ.100.360.950.12ТП.24V
ВКВТХ. | 100 | . | 360 | . | 1000 | . | 12 | ТП.24V | 100 | 360 | 1000 |  |  |  | 45024.5656 | 52466.5353 | 15614.1305 | 45280.9784 | 60638.6961 | 68080.6658 | 90305.544 | 97747.5137 | ВКВТХ.100.360.1000.12ТП.24V
ВКВТХ. | 100 | . | 360 | . | 1050 | . | 12 | ТП.24V | 100 | 360 | 1050 |  |  |  | 47923.0946 | 55675.8053 | 16468.8855 | 47759.768 | 64391.9801 | 72144.6908 | 95682.8626 | 103435.5733 | ВКВТХ.100.360.1050.12ТП.24V
ВКВТХ. | 100 | . | 360 | . | 1100 | . | 12 | ТП.24V | 100 | 360 | 1100 |  |  |  | 50821.6236 | 58885.0752 | 17072.3064 | 49509.6886 | 67893.93 | 75957.3816 | 100331.3122 | 108394.7638 | ВКВТХ.100.360.1100.12ТП.24V
ВКВТХ. | 100 | . | 360 | . | 1150 | . | 12 | ТП.24V | 100 | 360 | 1150 |  |  |  | 54166.1191 | 62612.3617 | 17675.7273 | 51259.6092 | 71841.8464 | 80288.089 | 105425.7283 | 113871.9708 | ВКВТХ.100.360.1150.12ТП.24V
ВКВТХ. | 100 | . | 360 | . | 1200 | . | 12 | ТП.24V | 100 | 360 | 1200 |  |  |  | 57064.6481 | 65821.6316 | 18530.4823 | 53738.3988 | 75595.1304 | 84352.1139 | 110803.0469 | 119560.0304 | ВКВТХ.100.360.1200.12ТП.24V
ВКВТХ. | 100 | . | 360 | . | 1250 | . | 12 | ТП.24V | 100 | 360 | 1250 |  |  |  | 59963.1771 | 69030.9015 | 19133.9032 | 55488.3194 | 79097.0803 | 88164.8047 | 115451.4964 | 124519.2209 | ВКВТХ.100.360.1250.12ТП.24V
ВКВТХ. | 100 | . | 360 | . | 1300 | . | 12 | ТП.24V | 100 | 360 | 1300 |  |  |  | 62861.706 | 72240.1714 | 19988.6583 | 57967.109 | 82850.3643 | 92228.8297 | 120828.815 | 130207.2804 | ВКВТХ.100.360.1300.12ТП.24V
ВКВТХ. | 100 | . | 360 | . | 1350 | . | 12 | ТП.24V | 100 | 360 | 1350 |  |  |  | 65760.235 | 75449.4414 | 20592.0792 | 59717.0296 | 86352.3142 | 96041.5205 | 125477.2646 | 135166.4709 | ВКВТХ.100.360.1350.12ТП.24V
ВКВТХ. | 100 | . | 360 | . | 1400 | . | 12 | ТП.24V | 100 | 360 | 1400 |  |  |  | 67559.4373 | 77529.8024 | 21446.8342 | 62195.8192 | 89006.2715 | 98976.6366 | 129755.2564 | 139725.6216 | ВКВТХ.100.360.1400.12ТП.24V
ВКВТХ. | 100 | . | 360 | . | 1450 | . | 12 | ТП.24V | 100 | 360 | 1450 |  |  |  | 69427.5573 | 79666.0847 | 22050.2551 | 63945.7398 | 91477.8124 | 101716.3398 | 133373.2971 | 143611.8244 | ВКВТХ.100.360.1450.12ТП.24V
ВКВТХ. | 100 | . | 360 | . | 1500 | . | 12 | ТП.24V | 100 | 360 | 1500 |  |  |  | 71420.7666 | 81932.6249 | 22905.0101 | 66424.5294 | 94325.7767 | 104837.6351 | 137845.2959 | 148357.1543 | ВКВТХ.100.360.1500.12ТП.24V
ВКВТХ. | 100 | . | 360 | . | 1550 | . | 12 | ТП.24V | 100 | 360 | 1550 |  |  |  | 74004.091 | 84813.6653 | 23508.431 | 68174.45 | 97512.522 | 108322.0963 | 142178.5409 | 152988.1153 | ВКВТХ.100.360.1550.12ТП.24V
ВКВТХ. | 100 | . | 360 | . | 1600 | . | 12 | ТП.24V | 100 | 360 | 1600 |  |  |  | 75872.2111 | 86949.9475 | 24111.8519 | 69924.3705 | 99984.063 | 111061.7995 | 145796.5817 | 156874.3181 | ВКВТХ.100.360.1600.12ТП.24V
ВКВТХ. | 100 | . | 360 | . | 1650 | . | 12 | ТП.24V | 100 | 360 | 1650 |  |  |  | 78186.2977 | 89604.2462 | 24966.6069 | 72403.1601 | 103152.9046 | 114570.8531 | 150589.4578 | 162007.4063 | ВКВТХ.100.360.1650.12ТП.24V
ВКВТХ. | 100 | . | 360 | . | 1700 | . | 12 | ТП.24V | 100 | 360 | 1700 |  |  |  | 80054.4178 | 91740.5284 | 25570.0278 | 74153.0807 | 105624.4457 | 117310.5562 | 154207.4986 | 165893.6091 | ВКВТХ.100.360.1700.12ТП.24V
ВКВТХ. | 100 | . | 360 | . | 1750 | . | 12 | ТП.24V | 100 | 360 | 1750 |  |  |  | 81476.5715 | 93358.7941 | 26424.7829 | 76631.8703 | 107901.3544 | 119783.577 | 158108.4418 | 169990.6644 | ВКВТХ.100.360.1750.12ТП.24V
ВКВТХ. | 100 | . | 360 | . | 1800 | . | 12 | ТП.24V | 100 | 360 | 1800 |  |  |  | 83344.6915 | 95495.0763 | 27028.2038 | 78381.7909 | 110372.8953 | 122523.2801 | 161726.4825 | 173876.8672 | ВКВТХ.100.360.1800.12ТП.24V
ВКВТХ. | 100 | . | 360 | . | 1850 | . | 12 | ТП.24V | 100 | 360 | 1850 |  |  |  | 85212.8117 | 97631.3585 | 27882.9588 | 80860.5805 | 113095.7705 | 125514.3173 | 166073.3922 | 178491.9391 | ВКВТХ.100.360.1850.12ТП.24V
ВКВТХ. | 100 | . | 360 | . | 1900 | . | 12 | ТП.24V | 100 | 360 | 1900 |  |  |  | 87080.9317 | 99767.6407 | 28486.3797 | 82610.5011 | 115567.3114 | 128254.0204 | 169691.4328 | 182378.1419 | ВКВТХ.100.360.1900.12ТП.24V
ВКВТХ. | 100 | . | 360 | . | 1950 | . | 12 | ТП.24V | 100 | 360 | 1950 |  |  |  | 88949.0519 | 101903.923 | 29089.8006 | 84360.4217 | 118038.8525 | 130993.7236 | 173309.4736 | 186264.3447 | ВКВТХ.100.360.1950.12ТП.24V
ВКВТХ. | 100 | . | 360 | . | 2000 | . | 12 | ТП.24V | 100 | 360 | 2000 |  |  |  | 91299.79 | 104612.2322 | 29944.5556 | 86839.2113 | 121244.3456 | 134556.7878 | 178139.0013 | 191451.4435 | ВКВТХ.100.360.2000.12ТП.24V
ВКВТХ. | 100 | . | 360 | . | 2050 | . | 12 | ТП.24V | 100 | 360 | 2050 |  |  |  | 94713.3911 | 108398.5886 | 30547.9765 | 88589.1319 | 125261.3676 | 138946.5651 | 183302.523 | 196987.7205 | ВКВТХ.100.360.2050.12ТП.24V
ВКВТХ. | 100 | . | 360 | . | 2100 | . | 12 | ТП.24V | 100 | 360 | 2100 |  |  |  | 96581.5113 | 110534.8708 | 31402.7316 | 91067.9215 | 127984.2428 | 141937.6024 | 187649.4328 | 201602.7923 | ВКВТХ.100.360.2100.12ТП.24V
ВКВТХ. | 100 | . | 360 | . | 2150 | . | 12 | ТП.24V | 100 | 360 | 2150 |  |  |  | 98449.6314 | 112671.153 | 32006.1525 | 92817.8421 | 130455.7839 | 144677.3055 | 191267.4735 | 205488.9952 | ВКВТХ.100.360.2150.12ТП.24V
ВКВТХ. | 100 | . | 360 | . | 2200 | . | 12 | ТП.24V | 100 | 360 | 2200 |  |  |  | 99602.5472 | 114062.677 | 32860.9075 | 95296.6317 | 132463.4547 | 146923.5845 | 194899.1789 | 209359.3087 | ВКВТХ.100.360.2200.12ТП.24V
ВКВТХ. | 100 | . | 360 | . | 2250 | . | 12 | ТП.24V | 100 | 360 | 2250 |  |  |  | 100990.8236 | 115699.2873 | 33464.3284 | 97046.5523 | 134455.152 | 149163.6157 | 198037.3759 | 212745.8396 | ВКВТХ.100.360.2250.12ТП.24V
ВКВТХ. | 100 | . | 360 | . | 2300 | . | 12 | ТП.24V | 100 | 360 | 2300 |  |  |  | 102379.1 | 117335.8975 | 34067.7493 | 98796.4729 | 136446.8492 | 151403.6468 | 201175.5729 | 216132.3704 | ВКВТХ.100.360.2300.12ТП.24V
ВКВТХ. | 100 | . | 360 | . | 2350 | . | 12 | ТП.24V | 100 | 360 | 2350 |  |  |  | 103767.3764 | 118972.5077 | 34922.5043 | 101275.2625 | 138689.8807 | 153895.012 | 205042.6389 | 220247.7702 | ВКВТХ.100.360.2350.12ТП.24V
ВКВТХ. | 100 | . | 360 | . | 2400 | . | 12 | ТП.24V | 100 | 360 | 2400 |  |  |  | 105155.6527 | 120609.1179 | 35525.9252 | 103025.1831 | 140681.5779 | 156135.0431 | 208180.8358 | 223634.301 | ВКВТХ.100.360.2400.12ТП.24V
ВКВТХ. | 100 | . | 360 | . | 2450 | . | 12 | ТП.24V | 100 | 360 | 2450 |  |  |  | 106543.929 | 122245.7281 | 36380.6802 | 105503.9727 | 142924.6092 | 158626.4083 | 212047.9017 | 227749.7007 | ВКВТХ.100.360.2450.12ТП.24V
ВКВТХ. | 100 | . | 360 | . | 2500 | . | 12 | ТП.24V | 100 | 360 | 2500 |  |  |  | 108057.2946 | 124012.5963 | 36984.1011 | 107253.8933 | 145041.3957 | 160996.6974 | 215311.1879 | 231266.4896 | ВКВТХ.100.360.2500.12ТП.24V
ВКВТХ. | 100 | . | 360 | . | 2550 | . | 12 | ТП.24V | 100 | 360 | 2550 |  |  |  | 109445.5708 | 125649.2066 | 37838.8562 | 109732.6829 | 147284.427 | 163488.0628 | 219178.2537 | 235381.8895 | ВКВТХ.100.360.2550.12ТП.24V
ВКВТХ. | 100 | . | 360 | . | 2600 | . | 12 | ТП.24V | 100 | 360 | 2600 |  |  |  | 111549.0516 | 128030.575 | 38442.2771 | 111482.6035 | 149991.3287 | 166472.852 | 223031.6551 | 239513.1784 | ВКВТХ.100.360.2600.12ТП.24V
ВКВТХ. | 100 | . | 360 | . | 2650 | . | 12 | ТП.24V | 100 | 360 | 2650 |  |  |  | 112993.3247 | 129725.4959 | 39297.0321 | 113961.3931 | 152290.3568 | 169022.528 | 226954.7177 | 243686.889 | ВКВТХ.100.360.2650.12ТП.24V
ВКВТХ. | 100 | . | 360 | . | 2700 | . | 12 | ТП.24V | 100 | 360 | 2700 |  |  |  | 114437.5977 | 131420.4166 | 39900.453 | 115711.3137 | 154338.0507 | 171320.8696 | 230148.9114 | 247131.7303 | ВКВТХ.100.360.2700.12ТП.24V
ВКВТХ. | 100 | . | 360 | . | 2750 | . | 12 | ТП.24V | 100 | 360 | 2750 |  |  |  | 115881.8708 | 133115.3375 | 40503.8739 | 117461.2343 | 156385.7447 | 173619.2114 | 233343.105 | 250576.5718 | ВКВТХ.100.360.2750.12ТП.24V
ВКВТХ. | 100 | . | 360 | . | 2800 | . | 12 | ТП.24V | 100 | 360 | 2800 |  |  |  | 117326.144 | 134810.2583 | 41358.6289 | 119940.0239 | 158684.7729 | 176168.8872 | 237266.1678 | 254750.2822 | ВКВТХ.100.360.2800.12ТП.24V
ВКВТХ. | 100 | . | 360 | . | 2850 | . | 12 | ТП.24V | 100 | 360 | 2850 |  |  |  | 118770.417 | 136505.1792 | 41962.0498 | 121689.9445 | 160732.4668 | 178467.229 | 240460.3615 | 258195.1237 | ВКВТХ.100.360.2850.12ТП.24V
ВКВТХ. | 100 | . | 360 | . | 2900 | . | 12 | ТП.24V | 100 | 360 | 2900 |  |  |  | 120214.6901 | 138200.1 | 42816.8048 | 124168.7341 | 163031.4949 | 181016.9048 | 244383.4241 | 262368.834 | ВКВТХ.100.360.2900.12ТП.24V
ВКВТХ. | 100 | . | 360 | . | 2950 | . | 12 | ТП.24V | 100 | 360 | 2950 |  |  |  | 122374.1675 | 140639.779 | 43420.2257 | 125918.6546 | 165794.3932 | 184060.0048 | 248292.8221 | 266558.4337 | ВКВТХ.100.360.2950.12ТП.24V
ВКВТХ. | 100 | . | 360 | . | 3000 | . | 12 | ТП.24V | 100 | 360 | 3000 |  |  |  | 123961.4135 | 142483.5809 | 44274.9808 | 128397.4443 | 168236.3943 | 186758.5617 | 252358.8578 | 270881.0252 | ВКВТХ.100.360.3000.12ТП.24V
Ширина конвектора 300 мм
ВКВТХ. | 150 | . | 300 | . | 900 | . | 16 | ТК.24V | 150 | 300 | 900 |  |  |  | 43254.7904 | 50754.4931 | 12586.1899 | 33982.7128 | 55840.9803 | 63340.683 | 77237.5031 | 84737.2058 | ВКВТХ.150.300.900.16ТК.24V
ВКВТХ. | 150 | . | 300 | . | 950 | . | 16 | ТК.24V | 150 | 300 | 950 |  |  |  | 45563.1519 | 53382.2953 | 13361.1657 | 36075.1475 | 58924.3176 | 66743.461 | 81638.2994 | 89457.4428 | ВКВТХ.150.300.950.16ТК.24V
ВКВТХ. | 150 | . | 300 | . | 1000 | . | 16 | ТК.24V | 150 | 300 | 1000 |  |  |  | 48862.6921 | 57051.675 | 13884.8074 | 37488.9801 | 62747.4995 | 70936.4825 | 86351.6721 | 94540.6551 | ВКВТХ.150.300.1000.16ТК.24V
ВКВТХ. | 150 | . | 300 | . | 1050 | . | 16 | ТК.24V | 150 | 300 | 1050 |  |  |  | 52098.587 | 60654.1733 | 14659.7833 | 39581.4148 | 66758.3702 | 75313.9566 | 91680.0018 | 100235.5881 | ВКВТХ.150.300.1050.16ТК.24V
ВКВТХ. | 150 | . | 300 | . | 1100 | . | 16 | ТК.24V | 150 | 300 | 1100 |  |  |  | 55334.482 | 64256.6716 | 15183.425 | 40995.2474 | 70517.9069 | 79440.0965 | 96329.7294 | 105251.919 | ВКВТХ.150.300.1100.16ТК.24V
ВКВТХ. | 150 | . | 300 | . | 1150 | . | 16 | ТК.24V | 150 | 300 | 1150 |  |  |  | 58570.3769 | 67859.1699 | 15707.0666 | 42409.0799 | 74277.4435 | 83566.2365 | 100979.4568 | 110268.2498 | ВКВТХ.150.300.1150.16ТК.24V
ВКВТХ. | 150 | . | 300 | . | 1200 | . | 16 | ТК.24V | 150 | 300 | 1200 |  |  |  | 61806.2719 | 71461.6681 | 16482.0425 | 44501.5147 | 78288.3144 | 87943.7106 | 106307.7866 | 115963.1828 | ВКВТХ.150.300.1200.16ТК.24V
ВКВТХ. | 150 | . | 300 | . | 1250 | . | 16 | ТК.24V | 150 | 300 | 1250 |  |  |  | 65042.1668 | 75064.1666 | 17005.6842 | 45915.3472 | 82047.8509 | 92069.8507 | 110957.514 | 120979.5138 | ВКВТХ.150.300.1250.16ТК.24V
ВКВТХ. | 150 | . | 300 | . | 1300 | . | 16 | ТК.24V | 150 | 300 | 1300 |  |  |  | 68776.9906 | 79292.3917 | 17780.66 | 48007.782 | 86557.6506 | 97073.0517 | 116784.7726 | 127300.1737 | ВКВТХ.150.300.1300.16ТК.24V
ВКВТХ. | 150 | . | 300 | . | 1350 | . | 16 | ТК.24V | 150 | 300 | 1350 |  |  |  | 71691.3355 | 82556.9901 | 18304.3017 | 49421.6145 | 89995.6372 | 100861.2918 | 121112.95 | 131978.6047 | ВКВТХ.150.300.1350.16ТК.24V
ВКВТХ. | 150 | . | 300 | . | 1400 | . | 16 | ТК.24V | 150 | 300 | 1400 |  |  |  | 73940.886 | 85072.5449 | 19079.2775 | 51514.0493 | 93020.1636 | 104151.8224 | 125454.9353 | 136586.5942 | ВКВТХ.150.300.1400.16ТК.24V
ВКВТХ. | 150 | . | 300 | . | 1450 | . | 16 | ТК.24V | 150 | 300 | 1450 |  |  |  | 76352.8002 | 87809.1651 | 19602.9192 | 52927.8818 | 95955.7194 | 107412.0843 | 129280.682 | 140737.047 | ВКВТХ.150.300.1450.16ТК.24V
ВКВТХ. | 150 | . | 300 | . | 1500 | . | 16 | ТК.24V | 150 | 300 | 1500 |  |  |  | 78863.8587 | 90649.971 | 20377.895 | 55020.3166 | 99241.7538 | 111027.866 | 133884.1753 | 145670.2876 | ВКВТХ.150.300.1500.16ТК.24V
ВКВТХ. | 150 | . | 300 | . | 1550 | . | 16 | ТК.24V | 150 | 300 | 1550 |  |  |  | 82088.0922 | 94240.2148 | 20901.5367 | 56434.1491 | 102989.6289 | 115141.7516 | 138522.2413 | 150674.364 | ВКВТХ.150.300.1550.16ТК.24V
ВКВТХ. | 150 | . | 300 | . | 1600 | . | 16 | ТК.24V | 150 | 300 | 1600 |  |  |  | 84500.0063 | 96976.835 | 21425.1784 | 57847.9817 | 105925.1847 | 118402.0135 | 142347.988 | 154824.8167 | ВКВТХ.150.300.1600.16ТК.24V
ВКВТХ. | 150 | . | 300 | . | 1650 | . | 16 | ТК.24V | 150 | 300 | 1650 |  |  |  | 86911.9206 | 99713.4553 | 22200.1542 | 59940.4164 | 109112.0748 | 121913.6095 | 146852.337 | 159653.8717 | ВКВТХ.150.300.1650.16ТК.24V
ВКВТХ. | 150 | . | 300 | . | 1700 | . | 16 | ТК.24V | 150 | 300 | 1700 |  |  |  | 89323.8347 | 102450.0755 | 22723.7959 | 61354.249 | 112047.6306 | 125173.8714 | 150678.0837 | 163804.3245 | ВКВТХ.150.300.1700.16ТК.24V
ВКВТХ. | 150 | . | 300 | . | 1750 | . | 16 | ТК.24V | 150 | 300 | 1750 |  |  |  | 91735.7488 | 105186.6957 | 23498.7718 | 63446.6838 | 115234.5206 | 128685.4674 | 155182.4326 | 168633.3794 | ВКВТХ.150.300.1750.16ТК.24V
ВКВТХ. | 150 | . | 300 | . | 1800 | . | 16 | ТК.24V | 150 | 300 | 1800 |  |  |  | 94646.5919 | 108549.0427 | 24022.4134 | 64860.5163 | 118669.0054 | 132571.4562 | 159507.1082 | 173409.559 | ВКВТХ.150.300.1800.16ТК.24V
ВКВТХ. | 150 | . | 300 | . | 1850 | . | 16 | ТК.24V | 150 | 300 | 1850 |  |  |  | 97380.0561 | 111623.5629 | 24797.3893 | 66952.9511 | 122177.4453 | 136420.9522 | 164333.0071 | 178576.514 | ВКВТХ.150.300.1850.16ТК.24V
ВКВТХ. | 150 | . | 300 | . | 1900 | . | 16 | ТК.24V | 150 | 300 | 1900 |  |  |  | 100113.5202 | 114698.0833 | 25321.031 | 68366.7836 | 125434.5512 | 140019.1142 | 168480.3038 | 183064.8669 | ВКВТХ.150.300.1900.16ТК.24V
ВКВТХ. | 150 | . | 300 | . | 1950 | . | 16 | ТК.24V | 150 | 300 | 1950 |  |  |  | 102846.9843 | 117772.6035 | 25844.6727 | 69780.6162 | 128691.657 | 143617.2761 | 172627.6005 | 187553.2196 | ВКВТХ.150.300.1950.16ТК.24V
ВКВТХ. | 150 | . | 300 | . | 2000 | . | 16 | ТК.24V | 150 | 300 | 2000 |  |  |  | 106821.2747 | 122202.0255 | 26619.6485 | 71873.0509 | 133440.9232 | 148821.674 | 178694.3256 | 194075.0764 | ВКВТХ.150.300.2000.16ТК.24V
ВКВТХ. | 150 | . | 300 | . | 2050 | . | 16 | ТК.24V | 150 | 300 | 2050 |  |  |  | 109929.5206 | 125657.6977 | 27143.2902 | 73286.8835 | 137072.8108 | 152800.9879 | 183216.4041 | 198944.5812 | ВКВТХ.150.300.2050.16ТК.24V
ВКВТХ. | 150 | . | 300 | . | 2100 | . | 16 | ТК.24V | 150 | 300 | 2100 |  |  |  | 112662.9849 | 128732.2179 | 27918.266 | 75379.3182 | 140581.2509 | 156650.4839 | 188042.3031 | 204111.5361 | ВКВТХ.150.300.2100.16ТК.24V
ВКВТХ. | 150 | . | 300 | . | 2150 | . | 16 | ТК.24V | 150 | 300 | 2150 |  |  |  | 115396.4491 | 131806.7381 | 28441.9077 | 76793.1508 | 143838.3567 | 160248.6458 | 192189.5998 | 208599.8889 | ВКВТХ.150.300.2150.16ТК.24V
ВКВТХ. | 150 | . | 300 | . | 2200 | . | 16 | ТК.24V | 150 | 300 | 2200 |  |  |  | 117816.5228 | 134653.3617 | 29216.8835 | 78885.5855 | 147033.4064 | 163870.2452 | 196702.1084 | 213538.9472 | ВКВТХ.150.300.2200.16ТК.24V
ВКВТХ. | 150 | . | 300 | . | 2250 | . | 16 | ТК.24V | 150 | 300 | 2250 |  |  |  | 119994.4636 | 137144.1115 | 29740.5252 | 80299.4181 | 149734.9888 | 166884.6367 | 200293.8816 | 217443.5296 | ВКВТХ.150.300.2250.16ТК.24V
ВКВТХ. | 150 | . | 300 | . | 2300 | . | 16 | ТК.24V | 150 | 300 | 2300 |  |  |  | 121673.4755 | 139009.1345 | 30264.1669 | 81713.2506 | 151937.6424 | 169273.3014 | 203386.7261 | 220722.3851 | ВКВТХ.150.300.2300.16ТК.24V
ВКВТХ. | 150 | . | 300 | . | 2350 | . | 16 | ТК.24V | 150 | 300 | 2350 |  |  |  | 123851.4162 | 141499.8843 | 31039.1427 | 83805.6854 | 154890.5589 | 172539.027 | 207657.1016 | 225305.5697 | ВКВТХ.150.300.2350.16ТК.24V
ВКВТХ. | 150 | . | 300 | . | 2400 | . | 16 | ТК.24V | 150 | 300 | 2400 |  |  |  | 126029.3571 | 143990.6341 | 31562.7844 | 85219.5179 | 157592.1415 | 175553.4186 | 211248.875 | 229210.1521 | ВКВТХ.150.300.2400.16ТК.24V
ВКВТХ. | 150 | . | 300 | . | 2450 | . | 16 | ТК.24V | 150 | 300 | 2450 |  |  |  | 128207.2978 | 146481.3841 | 32337.7603 | 87311.9527 | 160545.058 | 178819.1444 | 215519.2505 | 233793.3368 | ВКВТХ.150.300.2450.16ТК.24V
ВКВТХ. | 150 | . | 300 | . | 2500 | . | 16 | ТК.24V | 150 | 300 | 2500 |  |  |  | 130484.383 | 149076.3196 | 32861.4019 | 88725.7852 | 163345.785 | 181937.7215 | 219210.1683 | 237802.1048 | ВКВТХ.150.300.2500.16ТК.24V
ВКВТХ. | 150 | . | 300 | . | 2550 | . | 16 | ТК.24V | 150 | 300 | 2550 |  |  |  | 134286.9622 | 153274.3166 | 33636.3778 | 90818.22 | 167923.34 | 186910.6944 | 225105.1822 | 244092.5366 | ВКВТХ.150.300.2550.16ТК.24V
ВКВТХ. | 150 | . | 300 | . | 2600 | . | 16 | ТК.24V | 150 | 300 | 2600 |  |  |  | 136464.9031 | 155765.0664 | 34160.0195 | 92232.0526 | 170624.9225 | 189925.0859 | 228696.9556 | 247997.119 | ВКВТХ.150.300.2600.16ТК.24V
ВКВТХ. | 150 | . | 300 | . | 2650 | . | 16 | ТК.24V | 150 | 300 | 2650 |  |  |  | 138670.148 | 158284.5089 | 34934.9953 | 94324.4873 | 173605.1433 | 193219.5042 | 232994.6353 | 252608.9962 | ВКВТХ.150.300.2650.16ТК.24V
ВКВТХ. | 150 | . | 300 | . | 2700 | . | 16 | ТК.24V | 150 | 300 | 2700 |  |  |  | 140562.0025 | 160576.0546 | 35458.637 | 95738.3199 | 176020.6395 | 196034.6916 | 236300.3223 | 256314.3745 | ВКВТХ.150.300.2700.16ТК.24V
ВКВТХ. | 150 | . | 300 | . | 2750 | . | 16 | ТК.24V | 150 | 300 | 2750 |  |  |  | 142767.2476 | 163095.497 | 35982.2787 | 97152.1524 | 178749.5262 | 199077.7757 | 239919.4 | 260247.6494 | ВКВТХ.150.300.2750.16ТК.24V
ВКВТХ. | 150 | . | 300 | . | 2800 | . | 16 | ТК.24V | 150 | 300 | 2800 |  |  |  | 144972.4925 | 165614.9394 | 36757.2545 | 99244.5872 | 181729.747 | 202372.1939 | 244217.0797 | 264859.5266 | ВКВТХ.150.300.2800.16ТК.24V
ВКВТХ. | 150 | . | 300 | . | 2850 | . | 16 | ТК.24V | 150 | 300 | 2850 |  |  |  | 147177.7375 | 168134.3818 | 37280.8962 | 100658.4197 | 184458.6337 | 205415.278 | 247836.1572 | 268792.8016 | ВКВТХ.150.300.2850.16ТК.24V
ВКВТХ. | 150 | . | 300 | . | 2900 | . | 16 | ТК.24V | 150 | 300 | 2900 |  |  |  | 149382.9824 | 170653.8243 | 38055.872 | 102750.8545 | 187438.8544 | 208709.6963 | 252133.8369 | 273404.6787 | ВКВТХ.150.300.2900.16ТК.24V
ВКВТХ. | 150 | . | 300 | . | 2950 | . | 16 | ТК.24V | 150 | 300 | 2950 |  |  |  | 151588.2274 | 173173.2665 | 38579.5137 | 104164.687 | 190167.7411 | 211752.7802 | 255752.9144 | 277337.9536 | ВКВТХ.150.300.2950.16ТК.24V
ВКВТХ. | 150 | . | 300 | . | 3000 | . | 16 | ТК.24V | 150 | 300 | 3000 |  |  |  | 153911.0948 | 175816.3122 | 39354.4895 | 106257.1218 | 193265.5843 | 215170.8018 | 260168.2166 | 282073.434 | ВКВТХ.150.300.3000.16ТК.24V
Ширина конвектора 360 мм
ВКВТХ. | 150 | . | 360 | . | 900 | . | 24 | ТП.24V | 150 | 360 | 900 |  |  |  | 49555.7509 | 58123.6282 | 14155.9546 | 41052.2682 | 63711.7055 | 72279.5827 | 90608.0191 | 99175.8964 | ВКВТХ.150.360.900.24ТП.24V
ВКВТХ. | 150 | . | 360 | . | 950 | . | 24 | ТП.24V | 150 | 360 | 950 |  |  |  | 52292.2715 | 61222.556 | 15010.7096 | 43531.0578 | 67302.981 | 76233.2656 | 95823.3293 | 104753.6138 | ВКВТХ.150.360.950.24ТП.24V
ВКВТХ. | 150 | . | 360 | . | 1000 | . | 24 | ТП.24V | 150 | 360 | 1000 |  |  |  | 56032.0553 | 65375.7603 | 15614.1305 | 45280.9784 | 71646.1857 | 80989.8908 | 101313.0336 | 110656.7387 | ВКВТХ.150.360.1000.24ТП.24V
ВКВТХ. | 150 | . | 360 | . | 1050 | . | 24 | ТП.24V | 150 | 360 | 1050 |  |  |  | 59696.1093 | 69449.3843 | 16468.8855 | 47759.768 | 76164.9948 | 85918.2698 | 107455.8773 | 117209.1523 | ВКВТХ.150.360.1050.24ТП.24V
ВКВТХ. | 150 | . | 360 | . | 1100 | . | 24 | ТП.24V | 150 | 360 | 1100 |  |  |  | 63360.1633 | 73523.0082 | 17072.3064 | 49509.6886 | 80432.4697 | 90595.3146 | 112869.8519 | 123032.6968 | ВКВТХ.150.360.1100.24ТП.24V
ВКВТХ. | 150 | . | 360 | . | 1150 | . | 24 | ТП.24V | 150 | 360 | 1150 |  |  |  | 67024.2173 | 77596.6322 | 17675.7273 | 51259.6092 | 84699.9446 | 95272.3595 | 118283.8265 | 128856.2414 | ВКВТХ.150.360.1150.24ТП.24V
ВКВТХ. | 150 | . | 360 | . | 1200 | . | 24 | ТП.24V | 150 | 360 | 1200 |  |  |  | 70688.2713 | 81670.2562 | 18530.4823 | 53738.3988 | 89218.7537 | 100200.7385 | 124426.6701 | 135408.655 | ВКВТХ.150.360.1200.24ТП.24V
ВКВТХ. | 150 | . | 360 | . | 1250 | . | 24 | ТП.24V | 150 | 360 | 1250 |  |  |  | 74352.3253 | 85743.8801 | 19133.9032 | 55488.3194 | 93486.2286 | 104877.7833 | 129840.6447 | 141232.1994 | ВКВТХ.150.360.1250.24ТП.24V
ВКВТХ. | 150 | . | 360 | . | 1300 | . | 24 | ТП.24V | 150 | 360 | 1300 |  |  |  | 78515.3082 | 90443.2309 | 19988.6583 | 57967.109 | 98503.9664 | 110431.8892 | 136482.4172 | 148410.3399 | ВКВТХ.150.360.1300.24ТП.24V
ВКВТХ. | 150 | . | 360 | . | 1350 | . | 24 | ТП.24V | 150 | 360 | 1350 |  |  |  | 81857.8122 | 94178.9549 | 20592.0792 | 59717.0296 | 102449.8914 | 114771.0341 | 141574.8418 | 153895.9845 | ВКВТХ.150.360.1350.24ТП.24V
ВКВТХ. | 150 | . | 360 | . | 1400 | . | 24 | ТП.24V | 150 | 360 | 1400 |  |  |  | 84566.6569 | 97215.7343 | 21446.8342 | 62195.8192 | 106013.4911 | 118662.5685 | 146762.4761 | 159411.5534 | ВКВТХ.150.360.1400.24ТП.24V
ВКВТХ. | 150 | . | 360 | . | 1450 | . | 24 | ТП.24V | 150 | 360 | 1450 |  |  |  | 87406.7302 | 100423.4801 | 22050.2551 | 63945.7398 | 109456.9853 | 122473.7352 | 151352.47 | 164369.2198 | ВКВТХ.150.360.1450.24ТП.24V
ВКВТХ. | 150 | . | 360 | . | 1500 | . | 24 | ТП.24V | 150 | 360 | 1500 |  |  |  | 90369.8654 | 103760.5453 | 22905.0101 | 66424.5294 | 113274.8755 | 126665.5554 | 156794.3948 | 170185.0747 | ВКВТХ.150.360.1500.24ТП.24V
ВКВТХ. | 150 | . | 360 | . | 1550 | . | 24 | ТП.24V | 150 | 360 | 1550 |  |  |  | 94148.0487 | 107954.1018 | 23508.431 | 68174.45 | 117656.4797 | 131462.5328 | 162322.4987 | 176128.5517 | ВКВТХ.150.360.1550.24ТП.24V
ВКВТХ. | 150 | . | 360 | . | 1600 | . | 24 | ТП.24V | 150 | 360 | 1600 |  |  |  | 96988.122 | 111161.8477 | 24111.8519 | 69924.3705 | 121099.9739 | 135273.6996 | 166912.4925 | 181086.2183 | ВКВТХ.150.360.1600.24ТП.24V
ВКВТХ. | 150 | . | 360 | . | 1650 | . | 24 | ТП.24V | 150 | 360 | 1650 |  |  |  | 99828.1952 | 114369.5935 | 24966.6069 | 72403.1601 | 124794.8022 | 139336.2005 | 172231.3554 | 186772.7537 | ВКВТХ.150.360.1650.24ТП.24V
ВКВТХ. | 150 | . | 360 | . | 1700 | . | 24 | ТП.24V | 150 | 360 | 1700 |  |  |  | 102668.2685 | 117577.3393 | 25570.0278 | 74153.0807 | 128238.2964 | 143147.3671 | 176821.3493 | 191730.42 | ВКВТХ.150.360.1700.24ТП.24V
ВКВТХ. | 150 | . | 360 | . | 1750 | . | 24 | ТП.24V | 150 | 360 | 1750 |  |  |  | 105508.3418 | 120785.0852 | 26424.7829 | 76631.8703 | 131933.1247 | 147209.8681 | 182140.2121 | 197416.9556 | ВКВТХ.150.360.1750.24ТП.24V
ВКВТХ. | 150 | . | 360 | . | 1800 | . | 24 | ТП.24V | 150 | 360 | 1800 |  |  |  | 108847.3439 | 124618.558 | 27028.2038 | 78381.7909 | 135875.5476 | 151646.7618 | 187229.1348 | 203000.349 | ВКВТХ.150.360.1800.24ТП.24V
ВКВТХ. | 150 | . | 360 | . | 1850 | . | 24 | ТП.24V | 150 | 360 | 1850 |  |  |  | 112008.9671 | 128164.2038 | 27882.9588 | 80860.5805 | 139891.9259 | 156047.1626 | 192869.5477 | 209024.7844 | ВКВТХ.150.360.1850.24ТП.24V
ВКВТХ. | 150 | . | 360 | . | 1900 | . | 24 | ТП.24V | 150 | 360 | 1900 |  |  |  | 115170.5903 | 131709.8497 | 28486.3797 | 82610.5011 | 143656.97 | 160196.2294 | 197781.0914 | 214320.3509 | ВКВТХ.150.360.1900.24ТП.24V
ВКВТХ. | 150 | . | 360 | . | 1950 | . | 24 | ТП.24V | 150 | 360 | 1950 |  |  |  | 118332.2135 | 135255.4955 | 29089.8006 | 84360.4217 | 147422.0141 | 164345.2961 | 202692.6353 | 219615.9173 | ВКВТХ.150.360.1950.24ТП.24V
ВКВТХ. | 150 | . | 360 | . | 2000 | . | 24 | ТП.24V | 150 | 360 | 2000 |  |  |  | 122903.6736 | 140351.0282 | 29944.5556 | 86839.2113 | 152848.2292 | 170295.5838 | 209742.8849 | 227190.2395 | ВКВТХ.150.360.2000.24ТП.24V
ВКВТХ. | 150 | . | 360 | . | 2050 | . | 24 | ТП.24V | 150 | 360 | 2050 |  |  |  | 126440.0787 | 144277.826 | 30547.9765 | 88589.1319 | 156988.0552 | 174825.8025 | 215029.2106 | 232866.9579 | ВКВТХ.150.360.2050.24ТП.24V
ВКВТХ. | 150 | . | 360 | . | 2100 | . | 24 | ТП.24V | 150 | 360 | 2100 |  |  |  | 129601.7018 | 147823.4719 | 31402.7316 | 91067.9215 | 161004.4334 | 179226.2035 | 220669.6233 | 238891.3935 | ВКВТХ.150.360.2100.24ТП.24V
ВКВТХ. | 150 | . | 360 | . | 2150 | . | 24 | ТП.24V | 150 | 360 | 2150 |  |  |  | 132763.3251 | 151369.1177 | 32006.1525 | 92817.8421 | 164769.4775 | 183375.2702 | 225581.1672 | 244186.9598 | ВКВТХ.150.360.2150.24ТП.24V
ВКВТХ. | 150 | . | 360 | . | 2200 | . | 24 | ТП.24V | 150 | 360 | 2200 |  |  |  | 135485.767 | 154554.6799 | 32860.9075 | 95296.6317 | 168346.6745 | 187415.5873 | 230782.3987 | 249851.3116 | ВКВТХ.150.360.2200.24ТП.24V
ВКВТХ. | 150 | . | 360 | . | 2250 | . | 24 | ТП.24V | 150 | 360 | 2250 |  |  |  | 138091.8668 | 157516.5554 | 33464.3284 | 97046.5523 | 171556.1952 | 190980.8838 | 235138.4191 | 254563.1077 | ВКВТХ.150.360.2250.24ТП.24V
ВКВТХ. | 150 | . | 360 | . | 2300 | . | 24 | ТП.24V | 150 | 360 | 2300 |  |  |  | 140199.0379 | 159852.704 | 34067.7493 | 98796.4729 | 174266.7872 | 193920.4532 | 238995.5108 | 258649.1769 | ВКВТХ.150.360.2300.24ТП.24V
ВКВТХ. | 150 | . | 360 | . | 2350 | . | 24 | ТП.24V | 150 | 360 | 2350 |  |  |  | 142805.1377 | 162814.5794 | 34922.5043 | 101275.2625 | 177727.642 | 197737.0837 | 244080.4002 | 264089.8419 | ВКВТХ.150.360.2350.24ТП.24V
ВКВТХ. | 150 | . | 360 | . | 2400 | . | 24 | ТП.24V | 150 | 360 | 2400 |  |  |  | 145411.2376 | 165776.455 | 35525.9252 | 103025.1831 | 180937.1628 | 201302.3802 | 248436.4207 | 268801.638 | ВКВТХ.150.360.2400.24ТП.24V
ВКВТХ. | 150 | . | 360 | . | 2450 | . | 24 | ТП.24V | 150 | 360 | 2450 |  |  |  | 148017.3374 | 168738.3304 | 36380.6802 | 105503.9727 | 184398.0177 | 205119.0106 | 253521.3101 | 274242.3031 | ВКВТХ.150.360.2450.24ТП.24V
ВКВТХ. | 150 | . | 360 | . | 2500 | . | 24 | ТП.24V | 150 | 360 | 2500 |  |  |  | 150746.4992 | 171829.5253 | 36984.1011 | 107253.8933 | 187730.6004 | 208813.6264 | 258000.3925 | 279083.4186 | ВКВТХ.150.360.2500.24ТП.24V
ВКВТХ. | 150 | . | 360 | . | 2550 | . | 24 | ТП.24V | 150 | 360 | 2550 |  |  |  | 155228.8194 | 176763.0222 | 37838.8562 | 109732.6829 | 193067.6756 | 214601.8784 | 264961.5023 | 286495.7051 | ВКВТХ.150.360.2550.24ТП.24V
ВКВТХ. | 150 | . | 360 | . | 2600 | . | 24 | ТП.24V | 150 | 360 | 2600 |  |  |  | 157834.9193 | 179724.8976 | 38442.2771 | 111482.6035 | 196277.1963 | 218167.1747 | 269317.5228 | 291207.5011 | ВКВТХ.150.360.2600.24ТП.24V
ВКВТХ. | 150 | . | 360 | . | 2650 | . | 24 | ТП.24V | 150 | 360 | 2650 |  |  |  | 160468.3232 | 182715.4658 | 39297.0321 | 113961.3931 | 199765.3553 | 222012.4979 | 274429.7163 | 296676.8588 | ВКВТХ.150.360.2650.24ТП.24V
ВКВТХ. | 150 | . | 360 | . | 2700 | . | 24 | ТП.24V | 150 | 360 | 2700 |  |  |  | 162662.546 | 185345.9501 | 39900.453 | 115711.3137 | 202562.9989 | 225246.4031 | 278373.8596 | 301057.2638 | ВКВТХ.150.360.2700.24ТП.24V
ВКВТХ. | 150 | . | 360 | . | 2750 | . | 24 | ТП.24V | 150 | 360 | 2750 |  |  |  | 165295.95 | 188336.5181 | 40503.8739 | 117461.2343 | 205799.8239 | 228840.392 | 282757.1843 | 305797.7523 | ВКВТХ.150.360.2750.24ТП.24V
ВКВТХ. | 150 | . | 360 | . | 2800 | . | 24 | ТП.24V | 150 | 360 | 2800 |  |  |  | 167929.354 | 191327.0861 | 41358.6289 | 119940.0239 | 209287.9829 | 232685.715 | 287869.3779 | 311267.1099 | ВКВТХ.150.360.2800.24ТП.24V
ВКВТХ. | 150 | . | 360 | . | 2850 | . | 24 | ТП.24V | 150 | 360 | 2850 |  |  |  | 170562.7581 | 194317.6541 | 41962.0498 | 121689.9445 | 212524.8079 | 236279.7039 | 292252.7025 | 316007.5985 | ВКВТХ.150.360.2850.24ТП.24V
ВКВТХ. | 150 | . | 360 | . | 2900 | . | 24 | ТП.24V | 150 | 360 | 2900 |  |  |  | 173196.1622 | 197308.2222 | 42816.8048 | 124168.7341 | 216012.967 | 240125.0271 | 297364.8962 | 321476.9563 | ВКВТХ.150.360.2900.24ТП.24V
ВКВТХ. | 150 | . | 360 | . | 2950 | . | 24 | ТП.24V | 150 | 360 | 2950 |  |  |  | 175829.5661 | 200298.7902 | 43420.2257 | 125918.6546 | 219249.7918 | 243719.016 | 301748.2208 | 326217.4449 | ВКВТХ.150.360.2950.24ТП.24V
ВКВТХ. | 150 | . | 360 | . | 3000 | . | 24 | ТП.24V | 150 | 360 | 3000 |  |  |  | 178603.4726 | 203437.0048 | 44274.9808 | 128397.4443 | 222878.4534 | 247711.9856 | 307000.9169 | 331834.4491 | ВКВТХ.150.360.3000.24ТП.24V
Ширина конвектора 400 мм
ВКВТХ. | 150 | . | 400 | . | 900 | . | 24 | ТП.24V | 150 | 400 | 900 |  |  |  | 50703.4514 | 59828.2108 | 15202.4643 | 45607.3929 | 65905.9157 | 75030.6751 | 96310.8443 | 105435.6038 | ВКВТХ.150.400.900.24ТП.24V
ВКВТХ. | 150 | . | 400 | . | 950 | . | 24 | ТП.24V | 150 | 400 | 950 |  |  |  | 53484.7111 | 62988.283 | 16110.4055 | 48331.2165 | 69595.1166 | 79098.6885 | 101815.9275 | 111319.4994 | ВКВТХ.150.400.950.24ТП.24V
ВКВТХ. | 150 | . | 400 | . | 1000 | . | 24 | ТП.24V | 150 | 400 | 1000 |  |  |  | 57277.2903 | 67211.0979 | 16767.0125 | 50301.0375 | 74044.3028 | 83978.1105 | 107578.3278 | 117512.1355 | ВКВТХ.150.400.1000.24ТП.24V
ВКВТХ. | 150 | . | 400 | . | 1050 | . | 24 | ТП.24V | 150 | 400 | 1050 |  |  |  | 60986.0835 | 71345.8664 | 17674.9537 | 53024.8611 | 78661.0372 | 89020.8201 | 114010.9446 | 124370.7275 | ВКВТХ.150.400.1050.24ТП.24V
ВКВТХ. | 150 | . | 400 | . | 1100 | . | 24 | ТП.24V | 150 | 400 | 1100 |  |  |  | 64694.8767 | 75480.6349 | 18331.5607 | 54994.6821 | 83026.4374 | 93812.1957 | 119689.5588 | 130475.3171 | ВКВТХ.150.400.1100.24ТП.24V
ВКВТХ. | 150 | . | 400 | . | 1150 | . | 24 | ТП.24V | 150 | 400 | 1150 |  |  |  | 68403.6699 | 79615.4034 | 18988.1677 | 56964.5032 | 87391.8376 | 98603.5712 | 125368.1731 | 136579.9067 | ВКВТХ.150.400.1150.24ТП.24V
ВКВТХ. | 150 | . | 400 | . | 1200 | . | 24 | ТП.24V | 150 | 400 | 1200 |  |  |  | 72112.463 | 83750.1719 | 19896.1089 | 59688.3267 | 92008.5719 | 103646.2808 | 131800.7897 | 143438.4987 | ВКВТХ.150.400.1200.24ТП.24V
ВКВТХ. | 150 | . | 400 | . | 1250 | . | 24 | ТП.24V | 150 | 400 | 1250 |  |  |  | 75821.2562 | 87884.9404 | 20552.7159 | 61658.1478 | 96373.9721 | 108437.6564 | 137479.404 | 149543.0883 | ВКВТХ.150.400.1250.24ТП.24V
ВКВТХ. | 150 | . | 400 | . | 1300 | . | 24 | ТП.24V | 150 | 400 | 1300 |  |  |  | 80028.9782 | 92645.4359 | 21460.6571 | 64381.9714 | 101489.6353 | 114106.093 | 144410.9495 | 157027.4073 | ВКВТХ.150.400.1300.24ТП.24V
ВКВТХ. | 150 | . | 400 | . | 1350 | . | 24 | ТП.24V | 150 | 400 | 1350 |  |  |  | 83416.2214 | 96442.3044 | 22117.2641 | 66351.7924 | 105533.4855 | 118559.5686 | 149768.0138 | 162794.0969 | ВКВТХ.150.400.1350.24ТП.24V
ВКВТХ. | 150 | . | 400 | . | 1400 | . | 24 | ТП.24V | 150 | 400 | 1400 |  |  |  | 86181.9874 | 99564.6168 | 23025.2053 | 69075.616 | 109207.1927 | 122589.8221 | 155257.6034 | 168640.2328 | ВКВТХ.150.400.1400.24ТП.24V
ВКВТХ. | 150 | . | 400 | . | 1450 | . | 24 | ТП.24V | 150 | 400 | 1450 |  |  |  | 89066.7997 | 102833.5072 | 23681.8123 | 71045.437 | 112748.6121 | 126515.3196 | 160112.2368 | 173878.9443 | ВКВТХ.150.400.1450.24ТП.24V
ВКВТХ. | 150 | . | 400 | . | 1500 | . | 24 | ТП.24V | 150 | 400 | 1500 |  |  |  | 92082.7305 | 106240.183 | 24589.7535 | 73769.2606 | 116672.484 | 130829.9365 | 165851.9911 | 180009.4435 | ВКВТХ.150.400.1500.24ТП.24V
ВКВТХ. | 150 | . | 400 | . | 1550 | . | 24 | ТП.24V | 150 | 400 | 1550 |  |  |  | 95987.37 | 110580.7561 | 25246.3606 | 75739.0817 | 121233.7306 | 135827.1166 | 171726.4517 | 186319.8377 | ВКВТХ.150.400.1550.24ТП.24V
ВКВТХ. | 150 | . | 400 | . | 1600 | . | 24 | ТП.24V | 150 | 400 | 1600 |  |  |  | 98872.1823 | 113849.6464 | 25902.9676 | 77708.9027 | 124775.1499 | 139752.614 | 176581.0851 | 191558.5491 | ВКВТХ.150.400.1600.24ТП.24V
ВКВТХ. | 150 | . | 400 | . | 1650 | . | 24 | ТП.24V | 150 | 400 | 1650 |  |  |  | 101756.9948 | 117118.5368 | 26810.9088 | 80432.7263 | 128567.9035 | 143929.4455 | 182189.721 | 197551.2631 | ВКВТХ.150.400.1650.24ТП.24V
ВКВТХ. | 150 | . | 400 | . | 1700 | . | 24 | ТП.24V | 150 | 400 | 1700 |  |  |  | 104641.8072 | 120387.4272 | 27467.5158 | 82402.5473 | 132109.323 | 147854.943 | 187044.3546 | 202789.9746 | ВКВТХ.150.400.1700.24ТП.24V
ВКВТХ. | 150 | . | 400 | . | 1750 | . | 24 | ТП.24V | 150 | 400 | 1750 |  |  |  | 107526.6196 | 123656.3176 | 28375.457 | 85126.3709 | 135902.0765 | 152031.7746 | 192652.9904 | 208782.6885 | ВКВТХ.150.400.1750.24ТП.24V
ВКВТХ. | 150 | . | 400 | . | 1800 | . | 24 | ТП.24V | 150 | 400 | 1800 |  |  |  | 110910.3608 | 127550.9349 | 29032.064 | 87096.192 | 139942.4248 | 156582.9989 | 198006.5528 | 214647.1269 | ВКВТХ.150.400.1800.24ТП.24V
ВКВТХ. | 150 | . | 400 | . | 1850 | . | 24 | ТП.24V | 150 | 400 | 1850 |  |  |  | 114116.7233 | 131157.7253 | 29940.0052 | 89820.0155 | 144056.7284 | 161097.7305 | 203936.7387 | 220977.7408 | ВКВТХ.150.400.1850.24ТП.24V
ВКВТХ. | 150 | . | 400 | . | 1900 | . | 24 | ТП.24V | 150 | 400 | 1900 |  |  |  | 117323.0857 | 134764.5158 | 30596.6122 | 91789.8366 | 147919.6979 | 165361.1279 | 209112.9223 | 226554.3523 | ВКВТХ.150.400.1900.24ТП.24V
ВКВТХ. | 150 | . | 400 | . | 1950 | . | 24 | ТП.24V | 150 | 400 | 1950 |  |  |  | 120529.448 | 138371.3062 | 31253.2192 | 93759.6576 | 151782.6673 | 169624.5254 | 214289.1057 | 232130.9638 | ВКВТХ.150.400.1950.24ТП.24V
ВКВТХ. | 150 | . | 400 | . | 2000 | . | 24 | ТП.24V | 150 | 400 | 2000 |  |  |  | 125247.6025 | 143646.7099 | 32161.1604 | 96483.4812 | 157408.7629 | 175807.8703 | 221731.0837 | 240130.1911 | ВКВТХ.150.400.2000.24ТП.24V
ВКВТХ. | 150 | . | 400 | . | 2050 | . | 24 | ТП.24V | 150 | 400 | 2050 |  |  |  | 128828.7468 | 147634.6523 | 32817.7674 | 98453.3023 | 161646.5142 | 180452.4198 | 227282.049 | 246087.9546 | ВКВТХ.150.400.2050.24ТП.24V
ВКВТХ. | 150 | . | 400 | . | 2100 | . | 24 | ТП.24V | 150 | 400 | 2100 |  |  |  | 132035.1092 | 151241.4428 | 33725.7086 | 101177.1258 | 165760.8178 | 184967.1514 | 233212.235 | 252418.5685 | ВКВТХ.150.400.2100.24ТП.24V
ВКВТХ. | 150 | . | 400 | . | 2150 | . | 24 | ТП.24V | 150 | 400 | 2150 |  |  |  | 135241.4716 | 154848.233 | 34382.3156 | 103146.9469 | 169623.7872 | 189230.5487 | 238388.4184 | 257995.1799 | ВКВТХ.150.400.2150.24ТП.24V
ВКВТХ. | 150 | . | 400 | . | 2200 | . | 24 | ТП.24V | 150 | 400 | 2200 |  |  |  | 137926.9357 | 158009.0678 | 35290.2568 | 105870.7704 | 173217.1925 | 193299.3246 | 243797.7061 | 263879.8382 | ВКВТХ.150.400.2200.24ТП.24V
ВКВТХ. | 150 | . | 400 | . | 2250 | . | 24 | ТП.24V | 150 | 400 | 2250 |  |  |  | 140577.7748 | 161032.0878 | 35946.8638 | 107840.5915 | 176524.6386 | 196978.9517 | 248418.3662 | 268872.6793 | ВКВТХ.150.400.2250.24ТП.24V
ВКВТХ. | 150 | . | 400 | . | 2300 | . | 24 | ТП.24V | 150 | 400 | 2300 |  |  |  | 142729.6849 | 163429.3809 | 36603.4709 | 109810.4126 | 179333.1557 | 200032.8517 | 252540.0974 | 273239.7934 | ВКВТХ.150.400.2300.24ТП.24V
ВКВТХ. | 150 | . | 400 | . | 2350 | . | 24 | ТП.24V | 150 | 400 | 2350 |  |  |  | 145380.5239 | 166452.4009 | 37511.412 | 112534.2361 | 182891.9359 | 203963.813 | 257914.76 | 278986.637 | ВКВТХ.150.400.2350.24ТП.24V
ВКВТХ. | 150 | . | 400 | . | 2400 | . | 24 | ТП.24V | 150 | 400 | 2400 |  |  |  | 148031.3629 | 169475.421 | 38168.0191 | 114504.0572 | 186199.382 | 207643.44 | 262535.4201 | 283979.4781 | ВКВТХ.150.400.2400.24ТП.24V
ВКВТХ. | 150 | . | 400 | . | 2450 | . | 24 | ТП.24V | 150 | 400 | 2450 |  |  |  | 150682.202 | 172498.441 | 39075.9602 | 117227.8807 | 189758.1622 | 211574.4013 | 267910.0827 | 289726.3217 | ВКВТХ.150.400.2450.24ТП.24V
ВКВТХ. | 150 | . | 400 | . | 2500 | . | 24 | ТП.24V | 150 | 400 | 2500 |  |  |  | 153464.1593 | 175659.2464 | 39732.5673 | 119197.7018 | 193196.7266 | 215391.8137 | 272661.8611 | 294856.9482 | ВКВТХ.150.400.2500.24ТП.24V
ВКВТХ. | 150 | . | 400 | . | 2550 | . | 24 | ТП.24V | 150 | 400 | 2550 |  |  |  | 158154.6525 | 180825.6319 | 40640.5084 | 121921.5253 | 198795.1609 | 221466.1403 | 280076.1778 | 302747.1572 | ВКВТХ.150.400.2550.24ТП.24V
ВКВТХ. | 150 | . | 400 | . | 2600 | . | 24 | ТП.24V | 150 | 400 | 2600 |  |  |  | 160805.4914 | 183848.6519 | 41297.1155 | 123891.3464 | 202102.6069 | 225145.7674 | 284696.8378 | 307739.9983 | ВКВТХ.150.400.2600.24ТП.24V
ВКВТХ. | 150 | . | 400 | . | 2650 | . | 24 | ТП.24V | 150 | 400 | 2650 |  |  |  | 163483.6347 | 186900.3646 | 42205.0566 | 126615.1699 | 205688.6913 | 229105.4212 | 290098.8046 | 313515.5344 | ВКВТХ.150.400.2650.24ТП.24V
ВКВТХ. | 150 | . | 400 | . | 2700 | . | 24 | ТП.24V | 150 | 400 | 2700 |  |  |  | 165640.8797 | 189506.1214 | 42861.6637 | 128584.991 | 208502.5433 | 232367.785 | 294225.8707 | 318091.1123 | ВКВТХ.150.400.2700.24ТП.24V
ВКВТХ. | 150 | . | 400 | . | 2750 | . | 24 | ТП.24V | 150 | 400 | 2750 |  |  |  | 168319.0228 | 192557.834 | 43518.2707 | 130554.8121 | 211837.2935 | 236076.1047 | 298873.8349 | 323112.6461 | ВКВТХ.150.400.2750.24ТП.24V
ВКВТХ. | 150 | . | 400 | . | 2800 | . | 24 | ТП.24V | 150 | 400 | 2800 |  |  |  | 170997.1659 | 195609.5465 | 44426.2119 | 133278.6356 | 215423.3778 | 240035.7583 | 304275.8015 | 328888.1821 | ВКВТХ.150.400.2800.24ТП.24V
ВКВТХ. | 150 | . | 400 | . | 2850 | . | 24 | ТП.24V | 150 | 400 | 2850 |  |  |  | 173675.3092 | 198661.2591 | 45082.8189 | 135248.4567 | 218758.1281 | 243744.078 | 308923.7659 | 333909.7158 | ВКВТХ.150.400.2850.24ТП.24V
ВКВТХ. | 150 | . | 400 | . | 2900 | . | 24 | ТП.24V | 150 | 400 | 2900 |  |  |  | 176353.4523 | 201712.9717 | 45990.7601 | 137972.2802 | 222344.2124 | 247703.7318 | 314325.7325 | 339685.2519 | ВКВТХ.150.400.2900.24ТП.24V
ВКВТХ. | 150 | . | 400 | . | 2950 | . | 24 | ТП.24V | 150 | 400 | 2950 |  |  |  | 179031.5956 | 204764.6842 | 46647.3671 | 139942.1013 | 225678.9627 | 251412.0513 | 318973.6969 | 344706.7855 | ВКВТХ.150.400.2950.24ТП.24V
ВКВТХ. | 150 | . | 400 | . | 3000 | . | 24 | ТП.24V | 150 | 400 | 3000 |  |  |  | 181865.4945 | 207980.0724 | 47555.3083 | 142665.9248 | 229420.8027 | 255535.3806 | 324531.4193 | 350645.9972 | ВКВТХ.150.400.3000.24ТП.24V

## ВКП
Вернуться на главную страницу
Вернуться Калькулятор теплоотдач ВКП
Артикул конвектора | [8 empty] | Размеры, мм и вес, кг |  |  |  | Теплоотдача при (95/85/20), Вт | Конвектор встраиваемый в подоконник, окрашеный в черный цвет, без решетки и окантовки. | Стоимость Решетки и Окантовки в составе конвектора. | Конвектор подоконный с корпусом, окрашеный в черный цвет, с алюминиевой решеткой и окантовкой.
[9 empty] | Высота | Ширина | Длина | Вес изделия вместе с упаковкой, кг. |  | Цена руб. с НДС
Исполнение возможно только под окантовку
Ширина конвектора 140 мм
Теплообменник 50х100мм
ВКП. | 85 | . | 140 | . | 600 | . | 2 | ТГ | 85 | 140 | 600 |  | 84.9728 | 11705.9744 | 6021.1596 | 17727.134
ВКП. | 85 | . | 140 | . | 650 | . | 2 | ТГ | 85 | 140 | 650 |  | 101.9673 | 12183.3282 | 6338.8812 | 18522.2094
ВКП. | 85 | . | 140 | . | 700 | . | 2 | ТГ | 85 | 140 | 700 |  | 118.9618 | 12660.6821 | 6893.215 | 19553.8971
ВКП. | 85 | . | 140 | . | 750 | . | 2 | ТГ | 85 | 140 | 750 |  | 135.9564 | 13138.036 | 7210.9365 | 20348.9725
ВКП. | 85 | . | 140 | . | 800 | . | 2 | ТГ | 85 | 140 | 800 |  | 152.951 | 13615.3898 | 7528.6581 | 21144.0479
ВКП. | 85 | . | 140 | . | 850 | . | 2 | ТГ | 85 | 140 | 850 |  | 169.9455 | 14092.7437 | 8082.9918 | 22175.7355
ВКП. | 85 | . | 140 | . | 900 | . | 2 | ТГ | 85 | 140 | 900 |  | 186.9401 | 14570.0976 | 8400.7133 | 22970.8109
ВКП. | 85 | . | 140 | . | 950 | . | 2 | ТГ | 85 | 140 | 950 |  | 203.9346 | 15047.4514 | 8955.0472 | 24002.4986
ВКП. | 85 | . | 140 | . | 1000 | . | 2 | ТГ | 85 | 140 | 1000 |  | 220.9291 | 15524.8053 | 9272.7687 | 24797.574
ВКП. | 85 | . | 140 | . | 1050 | . | 2 | ТГ | 85 | 140 | 1050 |  | 237.9237 | 16002.1592 | 9827.1024 | 25829.2616
ВКП. | 85 | . | 140 | . | 1100 | . | 2 | ТГ | 85 | 140 | 1100 |  | 254.9183 | 16479.513 | 10144.8239 | 26624.3369
ВКП. | 85 | . | 140 | . | 1150 | . | 2 | ТГ | 85 | 140 | 1150 |  | 271.9128 | 16956.8669 | 10462.5455 | 27419.4124
ВКП. | 85 | . | 140 | . | 1200 | . | 2 | ТГ | 85 | 140 | 1200 |  | 288.9074 | 17488.1786 | 11016.8791 | 28505.0577
ВКП. | 85 | . | 140 | . | 1250 | . | 2 | ТГ | 85 | 140 | 1250 |  | 305.9019 | 17965.5324 | 11334.6008 | 29300.1332
ВКП. | 85 | . | 140 | . | 1300 | . | 2 | ТГ | 85 | 140 | 1300 |  | 322.8965 | 18442.8863 | 11888.9345 | 30331.8208
ВКП. | 85 | . | 140 | . | 1350 | . | 2 | ТГ | 85 | 140 | 1350 |  | 339.891 | 18920.2402 | 12206.6561 | 31126.8963
ВКП. | 85 | . | 140 | . | 1400 | . | 2 | ТГ | 85 | 140 | 1400 |  | 356.8856 | 19397.594 | 12760.9898 | 32158.5838
ВКП. | 85 | . | 140 | . | 1450 | . | 2 | ТГ | 85 | 140 | 1450 |  | 373.8801 | 19874.9479 | 13078.7113 | 32953.6592
ВКП. | 85 | . | 140 | . | 1500 | . | 2 | ТГ | 85 | 140 | 1500 |  | 390.8746 | 20986.8247 | 13633.0451 | 34619.8698
ВКП. | 85 | . | 140 | . | 1550 | . | 2 | ТГ | 85 | 140 | 1550 |  | 407.8692 | 21464.1786 | 13950.7667 | 35414.9453
ВКП. | 85 | . | 140 | . | 1600 | . | 2 | ТГ | 85 | 140 | 1600 |  | 424.8637 | 21941.5324 | 14268.4882 | 36210.0206
ВКП. | 85 | . | 140 | . | 1650 | . | 2 | ТГ | 85 | 140 | 1650 |  | 441.8583 | 22418.8863 | 14822.8219 | 37241.7082
ВКП. | 85 | . | 140 | . | 1700 | . | 2 | ТГ | 85 | 140 | 1700 |  | 458.8529 | 22896.2402 | 15140.5434 | 38036.7836
ВКП. | 85 | . | 140 | . | 1750 | . | 2 | ТГ | 85 | 140 | 1750 |  | 475.8474 | 23373.594 | 15694.8773 | 39068.4713
ВКП. | 85 | . | 140 | . | 1800 | . | 2 | ТГ | 85 | 140 | 1800 |  | 492.842 | 23850.9479 | 16012.5988 | 39863.5467
ВКП. | 85 | . | 140 | . | 1850 | . | 2 | ТГ | 85 | 140 | 1850 |  | 509.8365 | 24328.3018 | 16566.9325 | 40895.2343
ВКП. | 85 | . | 140 | . | 1900 | . | 2 | ТГ | 85 | 140 | 1900 |  | 526.8311 | 24805.6556 | 16884.6541 | 41690.3097
ВКП. | 85 | . | 140 | . | 1950 | . | 2 | ТГ | 85 | 140 | 1950 |  | 543.8256 | 25336.9673 | 17202.3756 | 42539.3429
ВКП. | 85 | . | 140 | . | 2000 | . | 2 | ТГ | 85 | 140 | 2000 |  | 560.8202 | 26085.5027 | 17756.7094 | 43842.2121
ВКП. | 85 | . | 140 | . | 2050 | . | 2 | ТГ | 85 | 140 | 2050 |  | 577.8147 | 26562.8564 | 18074.431 | 44637.2874
ВКП. | 85 | . | 140 | . | 2100 | . | 2 | ТГ | 85 | 140 | 2100 |  | 594.8093 | 27040.2103 | 18628.7647 | 45668.975
ВКП. | 85 | . | 140 | . | 2150 | . | 2 | ТГ | 85 | 140 | 2150 |  | 611.8038 | 27517.5642 | 18946.4862 | 46464.0504
ВКП. | 85 | . | 140 | . | 2200 | . | 2 | ТГ | 85 | 140 | 2200 |  | 628.7984 | 27994.918 | 19500.8199 | 47495.7379
ВКП. | 85 | . | 140 | . | 2250 | . | 2 | ТГ | 85 | 140 | 2250 |  | 645.7929 | 28472.2719 | 19818.5416 | 48290.8135
ВКП. | 85 | . | 140 | . | 2300 | . | 2 | ТГ | 85 | 140 | 2300 |  | 662.7875 | 28949.6258 | 20136.2631 | 49085.8889
ВКП. | 85 | . | 140 | . | 2350 | . | 2 | ТГ | 85 | 140 | 2350 |  | 679.782 | 29426.9796 | 20690.5968 | 50117.5764
ВКП. | 85 | . | 140 | . | 2400 | . | 2 | ТГ | 85 | 140 | 2400 |  | 696.7765 | 29904.3335 | 21008.3184 | 50912.6519
ВКП. | 85 | . | 140 | . | 2450 | . | 2 | ТГ | 85 | 140 | 2450 |  | 713.7711 | 31016.2105 | 21562.6521 | 52578.8626
ВКП. | 85 | . | 140 | . | 2500 | . | 2 | ТГ | 85 | 140 | 2500 |  | 730.7656 | 31493.5643 | 21880.3736 | 53373.9379
ВКП. | 85 | . | 140 | . | 2550 | . | 2 | ТГ | 85 | 140 | 2550 |  | 747.7602 | 31970.9182 | 22434.7074 | 54405.6256
ВКП. | 85 | . | 140 | . | 2600 | . | 2 | ТГ | 85 | 140 | 2600 |  | 764.7548 | 32448.2721 | 22752.429 | 55200.7011
ВКП. | 85 | . | 140 | . | 2650 | . | 2 | ТГ | 85 | 140 | 2650 |  | 781.7493 | 32925.6259 | 23306.7627 | 56232.3886
ВКП. | 85 | . | 140 | . | 2700 | . | 2 | ТГ | 85 | 140 | 2700 |  | 798.7439 | 33456.9374 | 23624.4842 | 57081.4216
ВКП. | 85 | . | 140 | . | 2750 | . | 2 | ТГ | 85 | 140 | 2750 |  | 815.7384 | 33934.2913 | 23942.2057 | 57876.497
ВКП. | 85 | . | 140 | . | 2800 | . | 2 | ТГ | 85 | 140 | 2800 |  | 832.733 | 34411.6452 | 24496.5396 | 58908.1848
ВКП. | 85 | . | 140 | . | 2850 | . | 2 | ТГ | 85 | 140 | 2850 |  | 849.7275 | 34888.999 | 24814.2611 | 59703.2601
ВКП. | 85 | . | 140 | . | 2900 | . | 2 | ТГ | 85 | 140 | 2900 |  | 866.722 | 35366.3529 | 25368.5948 | 60734.9477
ВКП. | 85 | . | 140 | . | 2950 | . | 2 | ТГ | 85 | 140 | 2950 |  | 883.7166 | 35843.7068 | 25686.3163 | 61530.0231
ВКП. | 85 | . | 140 | . | 3000 | . | 2 | ТГ | 85 | 140 | 3000 |  | 900.7111 | 37703.3667 | 26240.65 | 63944.0167
Ширина конвектора 180 мм
Теплообменник 50х100 мм
ВКП. | 85 | . | 180 | . | 600 | . | 2 | ТГ | 85 | 180 | 600 |  | 91.6811 | 12748.9563 | 6769.8031 | 19518.7594
ВКП. | 85 | . | 180 | . | 650 | . | 2 | ТГ | 85 | 180 | 650 |  | 110.0173 | 13268.8415 | 7127.0287 | 20395.8702
ВКП. | 85 | . | 180 | . | 700 | . | 2 | ТГ | 85 | 180 | 700 |  | 128.3536 | 13788.7268 | 7750.2858 | 21539.0126
ВКП. | 85 | . | 180 | . | 750 | . | 2 | ТГ | 85 | 180 | 750 |  | 146.6898 | 14308.6121 | 8107.5114 | 22416.1235
ВКП. | 85 | . | 180 | . | 800 | . | 2 | ТГ | 85 | 180 | 800 |  | 165.026 | 14828.4973 | 8464.737 | 23293.2343
ВКП. | 85 | . | 180 | . | 850 | . | 2 | ТГ | 85 | 180 | 850 |  | 183.3622 | 15348.3826 | 9087.9941 | 24436.3767
ВКП. | 85 | . | 180 | . | 900 | . | 2 | ТГ | 85 | 180 | 900 |  | 201.6985 | 15868.2679 | 9445.2197 | 25313.4876
ВКП. | 85 | . | 180 | . | 950 | . | 2 | ТГ | 85 | 180 | 950 |  | 220.0347 | 16388.153 | 10068.4768 | 26456.6298
ВКП. | 85 | . | 180 | . | 1000 | . | 2 | ТГ | 85 | 180 | 1000 |  | 238.3709 | 16908.0384 | 10425.7024 | 27333.7408
ВКП. | 85 | . | 180 | . | 1050 | . | 2 | ТГ | 85 | 180 | 1050 |  | 256.7071 | 17427.9237 | 11048.9595 | 28476.8832
ВКП. | 85 | . | 180 | . | 1100 | . | 2 | ТГ | 85 | 180 | 1100 |  | 275.0434 | 17947.8088 | 11406.1851 | 29353.9939
ВКП. | 85 | . | 180 | . | 1150 | . | 2 | ТГ | 85 | 180 | 1150 |  | 293.3796 | 18467.6941 | 11763.4107 | 30231.1048
ВКП. | 85 | . | 180 | . | 1200 | . | 2 | ТГ | 85 | 180 | 1200 |  | 311.7158 | 19046.3447 | 12386.6678 | 31433.0125
ВКП. | 85 | . | 180 | . | 1250 | . | 2 | ТГ | 85 | 180 | 1250 |  | 330.0521 | 19566.23 | 12743.8934 | 32310.1234
ВКП. | 85 | . | 180 | . | 1300 | . | 2 | ТГ | 85 | 180 | 1300 |  | 348.3883 | 20086.1153 | 13367.1505 | 33453.2658
ВКП. | 85 | . | 180 | . | 1350 | . | 2 | ТГ | 85 | 180 | 1350 |  | 366.7245 | 20606.0004 | 13724.3761 | 34330.3765
ВКП. | 85 | . | 180 | . | 1400 | . | 2 | ТГ | 85 | 180 | 1400 |  | 385.0607 | 21125.8858 | 14347.633 | 35473.5188
ВКП. | 85 | . | 180 | . | 1450 | . | 2 | ТГ | 85 | 180 | 1450 |  | 403.397 | 21645.7711 | 14704.8586 | 36350.6297
ВКП. | 85 | . | 180 | . | 1500 | . | 2 | ТГ | 85 | 180 | 1500 |  | 421.7332 | 22856.7141 | 15328.1157 | 38184.8298
ВКП. | 85 | . | 180 | . | 1550 | . | 2 | ТГ | 85 | 180 | 1550 |  | 440.0694 | 23376.5994 | 15685.3413 | 39061.9407
ВКП. | 85 | . | 180 | . | 1600 | . | 2 | ТГ | 85 | 180 | 1600 |  | 458.4056 | 23896.4848 | 16042.5669 | 39939.0517
ВКП. | 85 | . | 180 | . | 1650 | . | 2 | ТГ | 85 | 180 | 1650 |  | 476.7418 | 24416.3699 | 16665.824 | 41082.1939
ВКП. | 85 | . | 180 | . | 1700 | . | 2 | ТГ | 85 | 180 | 1700 |  | 495.0781 | 24936.2552 | 17023.0496 | 41959.3048
ВКП. | 85 | . | 180 | . | 1750 | . | 2 | ТГ | 85 | 180 | 1750 |  | 513.4143 | 25456.1405 | 17646.3067 | 43102.4472
ВКП. | 85 | . | 180 | . | 1800 | . | 2 | ТГ | 85 | 180 | 1800 |  | 531.7505 | 25976.0257 | 18003.5323 | 43979.558
ВКП. | 85 | . | 180 | . | 1850 | . | 2 | ТГ | 85 | 180 | 1850 |  | 550.0868 | 26495.911 | 18626.7894 | 45122.7004
ВКП. | 85 | . | 180 | . | 1900 | . | 2 | ТГ | 85 | 180 | 1900 |  | 568.423 | 27015.7963 | 18984.015 | 45999.8113
ВКП. | 85 | . | 180 | . | 1950 | . | 2 | ТГ | 85 | 180 | 1950 |  | 586.7592 | 27594.4468 | 19341.2406 | 46935.6874
ВКП. | 85 | . | 180 | . | 2000 | . | 2 | ТГ | 85 | 180 | 2000 |  | 605.0954 | 28409.6753 | 19964.4977 | 48374.173
ВКП. | 85 | . | 180 | . | 2050 | . | 2 | ТГ | 85 | 180 | 2050 |  | 623.4316 | 28929.5607 | 20321.7233 | 49251.284
ВКП. | 85 | . | 180 | . | 2100 | . | 2 | ТГ | 85 | 180 | 2100 |  | 641.7679 | 29449.446 | 20944.9802 | 50394.4262
ВКП. | 85 | . | 180 | . | 2150 | . | 2 | ТГ | 85 | 180 | 2150 |  | 660.1041 | 29969.3311 | 21302.206 | 51271.5371
ВКП. | 85 | . | 180 | . | 2200 | . | 2 | ТГ | 85 | 180 | 2200 |  | 678.4403 | 30489.2164 | 21925.4629 | 52414.6793
ВКП. | 85 | . | 180 | . | 2250 | . | 2 | ТГ | 85 | 180 | 2250 |  | 696.7765 | 31009.1018 | 22282.6885 | 53291.7903
ВКП. | 85 | . | 180 | . | 2300 | . | 2 | ТГ | 85 | 180 | 2300 |  | 715.1128 | 31528.9869 | 22639.9143 | 54168.9012
ВКП. | 85 | . | 180 | . | 2350 | . | 2 | ТГ | 85 | 180 | 2350 |  | 733.449 | 32048.8722 | 23263.1712 | 55312.0434
ВКП. | 85 | . | 180 | . | 2400 | . | 2 | ТГ | 85 | 180 | 2400 |  | 751.7852 | 32568.7575 | 23620.3968 | 56189.1543
ВКП. | 85 | . | 180 | . | 2450 | . | 2 | ТГ | 85 | 180 | 2450 |  | 770.1214 | 33779.7006 | 24243.6539 | 58023.3545
ВКП. | 85 | . | 180 | . | 2500 | . | 2 | ТГ | 85 | 180 | 2500 |  | 788.4577 | 34299.5859 | 24600.8795 | 58900.4654
ВКП. | 85 | . | 180 | . | 2550 | . | 2 | ТГ | 85 | 180 | 2550 |  | 806.7939 | 34819.4712 | 25224.1366 | 60043.6078
ВКП. | 85 | . | 180 | . | 2600 | . | 2 | ТГ | 85 | 180 | 2600 |  | 825.1301 | 35339.3564 | 25581.3622 | 60920.7186
ВКП. | 85 | . | 180 | . | 2650 | . | 2 | ТГ | 85 | 180 | 2650 |  | 843.4663 | 35859.2417 | 26204.6193 | 62063.861
ВКП. | 85 | . | 180 | . | 2700 | . | 2 | ТГ | 85 | 180 | 2700 |  | 861.8026 | 36437.8922 | 26561.8449 | 62999.7371
ВКП. | 85 | . | 180 | . | 2750 | . | 2 | ТГ | 85 | 180 | 2750 |  | 880.1388 | 36957.7775 | 26919.0705 | 63876.848
ВКП. | 85 | . | 180 | . | 2800 | . | 2 | ТГ | 85 | 180 | 2800 |  | 898.475 | 37477.6627 | 27542.3276 | 65019.9903
ВКП. | 85 | . | 180 | . | 2850 | . | 2 | ТГ | 85 | 180 | 2850 |  | 916.8112 | 37997.548 | 27899.5532 | 65897.1012
ВКП. | 85 | . | 180 | . | 2900 | . | 2 | ТГ | 85 | 180 | 2900 |  | 935.1475 | 38517.4333 | 28522.8101 | 67040.2434
ВКП. | 85 | . | 180 | . | 2950 | . | 2 | ТГ | 85 | 180 | 2950 |  | 953.4837 | 39037.3184 | 28880.0359 | 67917.3543
ВКП. | 85 | . | 180 | . | 3000 | . | 2 | ТГ | 85 | 180 | 3000 |  | 971.8199 | 41062.6709 | 29503.2928 | 70565.9637
Ширина конвектора 140 мм
Теплообменник 100х100 мм
ВКП. | 140 | . | 140 | . | 600 | . | 4 | ТК | 140 | 140 | 600 |  | 154.8088 | 15670.6043 | 6021.1596 | 21691.7639
ВКП. | 140 | . | 140 | . | 650 | . | 4 | ТК | 140 | 140 | 650 |  | 185.7706 | 16450.4105 | 6338.8812 | 22789.2917
ВКП. | 140 | . | 140 | . | 700 | . | 4 | ТК | 140 | 140 | 700 |  | 216.7324 | 17230.2168 | 6893.215 | 24123.4318
ВКП. | 140 | . | 140 | . | 750 | . | 4 | ТК | 140 | 140 | 750 |  | 247.6941 | 18010.0229 | 7210.9365 | 25220.9594
ВКП. | 140 | . | 140 | . | 800 | . | 4 | ТК | 140 | 140 | 800 |  | 278.6559 | 18789.8292 | 7528.6581 | 26318.4873
ВКП. | 140 | . | 140 | . | 850 | . | 4 | ТК | 140 | 140 | 850 |  | 309.6176 | 19569.6355 | 8082.9918 | 27652.6273
ВКП. | 140 | . | 140 | . | 900 | . | 4 | ТК | 140 | 140 | 900 |  | 340.5794 | 20349.4417 | 8400.7133 | 28750.155
ВКП. | 140 | . | 140 | . | 950 | . | 4 | ТК | 140 | 140 | 950 |  | 371.5412 | 21129.248 | 8955.0472 | 30084.2952
ВКП. | 140 | . | 140 | . | 1000 | . | 4 | ТК | 140 | 140 | 1000 |  | 402.5029 | 21909.0541 | 9272.7687 | 31181.8228
ВКП. | 140 | . | 140 | . | 1050 | . | 4 | ТК | 140 | 140 | 1050 |  | 433.4647 | 22688.8604 | 9827.1024 | 32515.9628
ВКП. | 140 | . | 140 | . | 1100 | . | 4 | ТК | 140 | 140 | 1100 |  | 464.4265 | 23468.6667 | 10144.8239 | 33613.4906
ВКП. | 140 | . | 140 | . | 1150 | . | 4 | ТК | 140 | 140 | 1150 |  | 495.3882 | 24248.4729 | 10462.5455 | 34711.0184
ВКП. | 140 | . | 140 | . | 1200 | . | 4 | ТК | 140 | 140 | 1200 |  | 526.35 | 25118.5276 | 11016.8791 | 36135.4067
ВКП. | 140 | . | 140 | . | 1250 | . | 4 | ТК | 140 | 140 | 1250 |  | 557.3118 | 25898.3339 | 11334.6008 | 37232.9347
ВКП. | 140 | . | 140 | . | 1300 | . | 4 | ТК | 140 | 140 | 1300 |  | 588.2735 | 26678.1402 | 11888.9345 | 38567.0747
ВКП. | 140 | . | 140 | . | 1350 | . | 4 | ТК | 140 | 140 | 1350 |  | 619.2353 | 27457.9463 | 12206.6561 | 39664.6024
ВКП. | 140 | . | 140 | . | 1400 | . | 4 | ТК | 140 | 140 | 1400 |  | 650.1971 | 28237.7527 | 12760.9898 | 40998.7425
ВКП. | 140 | . | 140 | . | 1450 | . | 4 | ТК | 140 | 140 | 1450 |  | 681.1588 | 29017.5588 | 13078.7113 | 42096.2701
ВКП. | 140 | . | 140 | . | 1500 | . | 4 | ТК | 140 | 140 | 1500 |  | 712.1206 | 30416.6177 | 13633.0451 | 44049.6628
ВКП. | 140 | . | 140 | . | 1550 | . | 4 | ТК | 140 | 140 | 1550 |  | 743.0823 | 31196.424 | 13950.7667 | 45147.1907
ВКП. | 140 | . | 140 | . | 1600 | . | 4 | ТК | 140 | 140 | 1600 |  | 774.0441 | 31976.2301 | 14268.4882 | 46244.7183
ВКП. | 140 | . | 140 | . | 1650 | . | 4 | ТК | 140 | 140 | 1650 |  | 805.0059 | 32756.0364 | 14822.8219 | 47578.8583
ВКП. | 140 | . | 140 | . | 1700 | . | 4 | ТК | 140 | 140 | 1700 |  | 835.9676 | 33535.8427 | 15140.5434 | 48676.3861
ВКП. | 140 | . | 140 | . | 1750 | . | 4 | ТК | 140 | 140 | 1750 |  | 866.9294 | 34315.6489 | 15694.8773 | 50010.5262
ВКП. | 140 | . | 140 | . | 1800 | . | 4 | ТК | 140 | 140 | 1800 |  | 897.8912 | 35095.4552 | 16012.5988 | 51108.054
ВКП. | 140 | . | 140 | . | 1850 | . | 4 | ТК | 140 | 140 | 1850 |  | 928.8529 | 35875.2613 | 16566.9325 | 52442.1938
ВКП. | 140 | . | 140 | . | 1900 | . | 4 | ТК | 140 | 140 | 1900 |  | 959.8147 | 36655.0676 | 16884.6541 | 53539.7217
ВКП. | 140 | . | 140 | . | 1950 | . | 4 | ТК | 140 | 140 | 1950 |  | 990.7765 | 37525.1224 | 17202.3756 | 54727.498
ВКП. | 140 | . | 140 | . | 2000 | . | 4 | ТК | 140 | 140 | 2000 |  | 1021.7382 | 38574.5979 | 17756.7094 | 56331.3073
ВКП. | 140 | . | 140 | . | 2050 | . | 4 | ТК | 140 | 140 | 2050 |  | 1052.7 | 39354.4042 | 18074.431 | 57428.8352
ВКП. | 140 | . | 140 | . | 2100 | . | 4 | ТК | 140 | 140 | 2100 |  | 1083.6618 | 40134.2103 | 18628.7647 | 58762.975
ВКП. | 140 | . | 140 | . | 2150 | . | 4 | ТК | 140 | 140 | 2150 |  | 1114.6235 | 40914.0166 | 18946.4862 | 59860.5028
ВКП. | 140 | . | 140 | . | 2200 | . | 4 | ТК | 140 | 140 | 2200 |  | 1145.5853 | 41693.8229 | 19500.8199 | 61194.6428
ВКП. | 140 | . | 140 | . | 2250 | . | 4 | ТК | 140 | 140 | 2250 |  | 1176.547 | 42473.6291 | 19818.5416 | 62292.1707
ВКП. | 140 | . | 140 | . | 2300 | . | 4 | ТК | 140 | 140 | 2300 |  | 1207.5088 | 43253.4354 | 20136.2631 | 63389.6985
ВКП. | 140 | . | 140 | . | 2350 | . | 4 | ТК | 140 | 140 | 2350 |  | 1238.4706 | 44033.2415 | 20690.5968 | 64723.8383
ВКП. | 140 | . | 140 | . | 2400 | . | 4 | ТК | 140 | 140 | 2400 |  | 1269.4323 | 44813.0478 | 21008.3184 | 65821.3662
ВКП. | 140 | . | 140 | . | 2450 | . | 4 | ТК | 140 | 140 | 2450 |  | 1300.3941 | 46212.1067 | 21562.6521 | 67774.7588
ВКП. | 140 | . | 140 | . | 2500 | . | 4 | ТК | 140 | 140 | 2500 |  | 1331.3559 | 46991.9128 | 21880.3736 | 68872.2864
ВКП. | 140 | . | 140 | . | 2550 | . | 4 | ТК | 140 | 140 | 2550 |  | 1362.3176 | 47771.7191 | 22434.7074 | 70206.4265
ВКП. | 140 | . | 140 | . | 2600 | . | 4 | ТК | 140 | 140 | 2600 |  | 1393.2794 | 48551.5255 | 22752.429 | 71303.9545
ВКП. | 140 | . | 140 | . | 2650 | . | 4 | ТК | 140 | 140 | 2650 |  | 1424.2412 | 49331.3316 | 23306.7627 | 72638.0943
ВКП. | 140 | . | 140 | . | 2700 | . | 4 | ТК | 140 | 140 | 2700 |  | 1455.2029 | 50201.3863 | 23624.4842 | 73825.8705
ВКП. | 140 | . | 140 | . | 2750 | . | 4 | ТК | 140 | 140 | 2750 |  | 1486.1647 | 50981.1926 | 23942.2057 | 74923.3983
ВКП. | 140 | . | 140 | . | 2800 | . | 4 | ТК | 140 | 140 | 2800 |  | 1517.1265 | 51760.9989 | 24496.5396 | 76257.5385
ВКП. | 140 | . | 140 | . | 2850 | . | 4 | ТК | 140 | 140 | 2850 |  | 1548.0882 | 52540.8051 | 24814.2611 | 77355.0662
ВКП. | 140 | . | 140 | . | 2900 | . | 4 | ТК | 140 | 140 | 2900 |  | 1579.05 | 53320.6114 | 25368.5948 | 78689.2062
ВКП. | 140 | . | 140 | . | 2950 | . | 4 | ТК | 140 | 140 | 2950 |  | 1610.0118 | 54100.4175 | 25686.3163 | 79786.7338
ВКП. | 140 | . | 140 | . | 3000 | . | 4 | ТК | 140 | 140 | 3000 |  | 1640.9735 | 56086.5076 | 26240.65 | 82327.1576
Встраиваемый в подоконник конвектор с естественной конвекцией VITRON - это отопительный прибор, в котором установлен медно-алюминиевый теплообменник , тепло от которого передаётся в отапливаемое помещение путём естественной конвекции. Данный прибор предназначен для установки в оконный проём с парапетом глубиной не менее 180 мм. Позволяет преградить поток холодного воздуха от застеклённых фасадов или окон. Возможно комбинированное использование с системами тёплого пола, вентиляции, радиаторного водяного отопления. Может быть установлен как в однотрубную, так и в двухтрубную систему отопления.
Конструктивные особенности:
• материал корпуса - оцинкованная сталь толщиной 1 мм,
покрытая износостойким порошковым покрытием (цвет покрытия:
чёрный матовый);
• материал и покрытие решётки - анодированный алюминий, алюминий с
порошковым покрытием, дерево (дуб);
• подключение теплообменника - G1/2’’ (внутренняя резьба);
• применение материалов с повышенными теплопередающими свойствами
(Сu - медь, Al - алюминий) и стойких к коррозии;
• съёмный медно-алюминиевый теплообменник, покрытый износостойким
порошковым покрытием (цвет покрытия: чёрный матовый);
• специальные юстировочные винты позволяют легко выровнять конвектор
в горизонтальной плоскости..
Стандартный комплект поставки:
• корпус из оцинкованной стали покрытый порошковым покрытием;
• комплект установочных ножек;
• продольная или поперечная решётка;
• медно-алюминиевый теплообменник (диаметр медной трубы 15 мм);
• воздухоотводчик ручной G1/8’’;
• технический паспорт, инструкция по монтажу и эксплуатации;
• монтажная доска для защиты от механических повреждений.

## ВКВП
Вернуться на главную страницу
Вернуться Калькулятор теплоотдач ВКВП
Артикул конвектора | [8 empty] | Размеры, мм и вес, кг |  |  |  | Теплоотдача при (95/85/20), Вт | Конвектор встраиваемый в подоконник с вентилятором, окрашенный в черный цвет, без решетки и окантовки. | Стоимость Решетки и Окантовки в составе конвектора. | Конвектор встраиваемый в подоконник с вентилятором, окрашенный в черный цвет, с алюминиевой решеткой окантовкой.
[9 empty] | Высота | Ширина | Длина | Вес изделия вместе с упаковкой, кг. |  | Цена руб. с НДС
24 Вольт
Исполнение возможно только под окантовку
Ширина конвектора 180 мм
Теплообменник 50х100 мм
ВКВП. | 85 | . | 180 | . | 700 | . | 2 | ТГ.24V | 85 | 180 | 700 |  | 738.8936 | 31467.1341 | 7750.2858 | 39217.4199
ВКВП. | 85 | . | 180 | . | 750 | . | 2 | ТГ.24V | 85 | 180 | 750 |  | 844.4498 | 33347.8039 | 8107.5114 | 41455.3153
ВКВП. | 85 | . | 180 | . | 800 | . | 2 | ТГ.24V | 85 | 180 | 800 |  | 950.0061 | 35228.4737 | 8464.737 | 43693.2107
ВКВП. | 85 | . | 180 | . | 850 | . | 2 | ТГ.24V | 85 | 180 | 850 |  | 1055.5623 | 37109.1434 | 9087.9941 | 46197.1375
ВКВП. | 85 | . | 180 | . | 900 | . | 2 | ТГ.24V | 85 | 180 | 900 |  | 1161.1185 | 38989.8132 | 9445.2197 | 48435.0329
ВКВП. | 85 | . | 180 | . | 950 | . | 2 | ТГ.24V | 85 | 180 | 950 |  | 1266.6748 | 40870.483 | 10068.4768 | 50938.9598
ВКВП. | 85 | . | 180 | . | 1000 | . | 2 | ТГ.24V | 85 | 180 | 1000 |  | 1372.231 | 42633.0972 | 10425.7024 | 53058.7996
ВКВП. | 85 | . | 180 | . | 1050 | . | 2 | ТГ.24V | 85 | 180 | 1050 |  | 1477.7872 | 44794.1489 | 11048.9595 | 55843.1084
ВКВП. | 85 | . | 180 | . | 1100 | . | 2 | ТГ.24V | 85 | 180 | 1100 |  | 1583.3435 | 46674.8187 | 11406.1851 | 58081.0038
ВКВП. | 85 | . | 180 | . | 1150 | . | 2 | ТГ.24V | 85 | 180 | 1150 |  | 1688.8997 | 47618.1349 | 11763.4107 | 59381.5456
ВКВП. | 85 | . | 180 | . | 1200 | . | 2 | ТГ.24V | 85 | 180 | 1200 |  | 1794.4559 | 48605.0574 | 12386.6678 | 60991.7252
ВКВП. | 85 | . | 180 | . | 1250 | . | 2 | ТГ.24V | 85 | 180 | 1250 |  | 1900.0121 | 49547.7765 | 12743.8934 | 62291.6699
ВКВП. | 85 | . | 180 | . | 1300 | . | 2 | ТГ.24V | 85 | 180 | 1300 |  | 2005.5684 | 53533.8179 | 13367.1505 | 66900.9684
ВКВП. | 85 | . | 180 | . | 1350 | . | 2 | ТГ.24V | 85 | 180 | 1350 |  | 2111.1246 | 54786.4016 | 13724.3761 | 68510.7777
ВКВП. | 85 | . | 180 | . | 1400 | . | 2 | ТГ.24V | 85 | 180 | 1400 |  | 2216.6808 | 56444.8014 | 14347.633 | 70792.4344
ВКВП. | 85 | . | 180 | . | 1450 | . | 2 | ТГ.24V | 85 | 180 | 1450 |  | 2322.2371 | 57697.3852 | 14704.8586 | 72402.2438
ВКВП. | 85 | . | 180 | . | 1500 | . | 2 | ТГ.24V | 85 | 180 | 1500 |  | 2427.7933 | 59469.4646 | 15328.1157 | 74797.5803
ВКВП. | 85 | . | 180 | . | 1550 | . | 2 | ТГ.24V | 85 | 180 | 1550 |  | 2533.3495 | 60722.0484 | 15685.3413 | 76407.3897
ВКВП. | 85 | . | 180 | . | 1600 | . | 2 | ТГ.24V | 85 | 180 | 1600 |  | 2638.9057 | 64389.6014 | 16042.5669 | 80432.1683
ВКВП. | 85 | . | 180 | . | 1650 | . | 2 | ТГ.24V | 85 | 180 | 1650 |  | 2744.462 | 68370.2003 | 16665.824 | 85036.0243
ВКВП. | 85 | . | 180 | . | 1700 | . | 2 | ТГ.24V | 85 | 180 | 1700 |  | 2850.0182 | 69368.2032 | 17023.0496 | 86391.2528
ВКВП. | 85 | . | 180 | . | 1750 | . | 2 | ТГ.24V | 85 | 180 | 1750 |  | 2955.5744 | 70271.7021 | 17646.3067 | 87918.0088
ВКВП. | 85 | . | 180 | . | 1800 | . | 2 | ТГ.24V | 85 | 180 | 1800 |  | 3061.1307 | 71270.5695 | 18003.5323 | 89274.1018
ВКВП. | 85 | . | 180 | . | 1850 | . | 2 | ТГ.24V | 85 | 180 | 1850 |  | 3166.6869 | 72269.3772 | 18626.7894 | 90896.1666
ВКВП. | 85 | . | 180 | . | 1900 | . | 2 | ТГ.24V | 85 | 180 | 1900 |  | 3272.2431 | 73485.4213 | 18984.015 | 92469.4363
ВКВП. | 85 | . | 180 | . | 1950 | . | 2 | ТГ.24V | 85 | 180 | 1950 |  | 3377.7994 | 74899.0286 | 19341.2406 | 94240.2692
ВКВП. | 85 | . | 180 | . | 2000 | . | 2 | ТГ.24V | 85 | 180 | 2000 |  | 3483.3556 | 76153.8248 | 19964.4977 | 96118.3225
ВКВП. | 85 | . | 180 | . | 2050 | . | 2 | ТГ.24V | 85 | 180 | 2050 |  | 3588.9118 | 79813.2245 | 20321.7233 | 100134.9478
ВКВП. | 85 | . | 180 | . | 2100 | . | 2 | ТГ.24V | 85 | 180 | 2100 |  | 3694.468 | 80888.885 | 20944.9802 | 101833.8652
ВКВП. | 85 | . | 180 | . | 2150 | . | 2 | ТГ.24V | 85 | 180 | 2150 |  | 3800.0243 | 82147.7335 | 21302.206 | 103449.9395
ВКВП. | 85 | . | 180 | . | 2200 | . | 2 | ТГ.24V | 85 | 180 | 2200 |  | 3905.5805 | 83406.5222 | 21925.4629 | 105331.9851
ВКВП. | 85 | . | 180 | . | 2250 | . | 2 | ТГ.24V | 85 | 180 | 2250 |  | 4011.1367 | 85061.9371 | 22282.6885 | 107344.6256
ВКВП. | 85 | . | 180 | . | 2300 | . | 2 | ТГ.24V | 85 | 180 | 2300 |  | 4116.693 | 86019.2887 | 22639.9143 | 108659.203
ВКВП. | 85 | . | 180 | . | 2350 | . | 2 | ТГ.24V | 85 | 180 | 2350 |  | 4222.2492 | 86976.5806 | 23263.1712 | 110239.7518
ВКВП. | 85 | . | 180 | . | 2400 | . | 2 | ТГ.24V | 85 | 180 | 2400 |  | 4327.8054 | 87933.8128 | 23620.3968 | 111554.2096
ВКВП. | 85 | . | 180 | . | 2450 | . | 2 | ТГ.24V | 85 | 180 | 2450 |  | 4433.3617 | 89410.481 | 24243.6539 | 113654.1349
ВКВП. | 85 | . | 180 | . | 2500 | . | 2 | ТГ.24V | 85 | 180 | 2500 |  | 4538.9179 | 90367.5939 | 24600.8795 | 114968.4734
ВКВП. | 85 | . | 180 | . | 2550 | . | 2 | ТГ.24V | 85 | 180 | 2550 |  | 4644.4741 | 95412.8023 | 25224.1366 | 120636.9389
ВКВП. | 85 | . | 180 | . | 2600 | . | 2 | ТГ.24V | 85 | 180 | 2600 |  | 4750.0303 | 96705.6054 | 25581.3622 | 122286.9676
ВКВП. | 85 | . | 180 | . | 2650 | . | 2 | ТГ.24V | 85 | 180 | 2650 |  | 4855.5866 | 97464.0243 | 26204.6193 | 123668.6436
ВКВП. | 85 | . | 180 | . | 2700 | . | 2 | ТГ.24V | 85 | 180 | 2700 |  | 4961.1428 | 98266.2881 | 26561.8449 | 124828.133
ВКВП. | 85 | . | 180 | . | 2750 | . | 2 | ТГ.24V | 85 | 180 | 2750 |  | 5066.699 | 99126.0416 | 26919.0705 | 126045.1121
ВКВП. | 85 | . | 180 | . | 2800 | . | 2 | ТГ.24V | 85 | 180 | 2800 |  | 5172.2553 | 99882.9287 | 27542.3276 | 127425.2563
ВКВП. | 85 | . | 180 | . | 2850 | . | 2 | ТГ.24V | 85 | 180 | 2850 |  | 5277.8115 | 100639.7559 | 27899.5532 | 128539.3091
ВКВП. | 85 | . | 180 | . | 2900 | . | 2 | ТГ.24V | 85 | 180 | 2900 |  | 5383.3677 | 101396.5236 | 28522.8101 | 129919.3337
ВКВП. | 85 | . | 180 | . | 2950 | . | 2 | ТГ.24V | 85 | 180 | 2950 |  | 5488.924 | 102153.2317 | 28880.0359 | 131033.2676
ВКВП. | 85 | . | 180 | . | 3000 | . | 2 | ТГ.24V | 85 | 180 | 3000 |  | 5594.4802 | 105040.4142 | 29503.2928 | 134543.707
Ширина конвектора 140 мм
Теплообменник 50х100 мм
ВКВП. | 140 | . | 140 | . | 700 | . | 2 | ТГ.24V | 140 | 140 | 700 |  | 710.6995 | 31552.7804 | 6893.215 | 38445.9954
ВКВП. | 140 | . | 140 | . | 750 | . | 2 | ТГ.24V | 140 | 140 | 750 |  | 812.228 | 33442.011 | 7210.9365 | 40652.9475
ВКВП. | 140 | . | 140 | . | 800 | . | 2 | ТГ.24V | 140 | 140 | 800 |  | 913.7565 | 35331.2416 | 7528.6581 | 42859.8997
ВКВП. | 140 | . | 140 | . | 850 | . | 2 | ТГ.24V | 140 | 140 | 850 |  | 1015.285 | 37220.4722 | 8082.9918 | 45303.464
ВКВП. | 140 | . | 140 | . | 900 | . | 2 | ТГ.24V | 140 | 140 | 900 |  | 1116.8135 | 39109.7028 | 8400.7133 | 47510.4161
ВКВП. | 140 | . | 140 | . | 950 | . | 2 | ТГ.24V | 140 | 140 | 950 |  | 1218.342 | 40998.9334 | 8955.0472 | 49953.9806
ВКВП. | 140 | . | 140 | . | 1000 | . | 2 | ТГ.24V | 140 | 140 | 1000 |  | 1319.8706 | 42771.897 | 9272.7687 | 52044.6657
ВКВП. | 140 | . | 140 | . | 1050 | . | 2 | ТГ.24V | 140 | 140 | 1050 |  | 1421.3991 | 44937.2614 | 9827.1024 | 54764.3638
ВКВП. | 140 | . | 140 | . | 1100 | . | 2 | ТГ.24V | 140 | 140 | 1100 |  | 1522.9276 | 46826.492 | 10144.8239 | 56971.3159
ВКВП. | 140 | . | 140 | . | 1150 | . | 2 | ТГ.24V | 140 | 140 | 1150 |  | 1624.4561 | 47792.5713 | 10462.5455 | 58255.1168
ВКВП. | 140 | . | 140 | . | 1200 | . | 2 | ТГ.24V | 140 | 140 | 1200 |  | 1725.9846 | 48801.5962 | 11016.8791 | 59818.4753
ВКВП. | 140 | . | 140 | . | 1250 | . | 2 | ТГ.24V | 140 | 140 | 1250 |  | 1827.5131 | 49767.0876 | 11334.6008 | 61101.6884
ВКВП. | 140 | . | 140 | . | 1300 | . | 2 | ТГ.24V | 140 | 140 | 1300 |  | 1929.0416 | 53729.7902 | 11888.9345 | 65618.7247
ВКВП. | 140 | . | 140 | . | 1350 | . | 2 | ТГ.24V | 140 | 140 | 1350 |  | 2030.5701 | 55000.4511 | 12206.6561 | 67207.1072
ВКВП. | 140 | . | 140 | . | 1400 | . | 2 | ТГ.24V | 140 | 140 | 1400 |  | 2132.0986 | 56670.7796 | 12760.9898 | 69431.7694
ВКВП. | 140 | . | 140 | . | 1450 | . | 2 | ТГ.24V | 140 | 140 | 1450 |  | 2233.6271 | 57941.4405 | 13078.7113 | 71020.1518
ВКВП. | 140 | . | 140 | . | 1500 | . | 2 | ТГ.24V | 140 | 140 | 1500 |  | 2335.1556 | 59705.9032 | 13633.0451 | 73338.9483
ВКВП. | 140 | . | 140 | . | 1550 | . | 2 | ТГ.24V | 140 | 140 | 1550 |  | 2436.6841 | 60976.5643 | 13950.7667 | 74927.331
ВКВП. | 140 | . | 140 | . | 1600 | . | 2 | ТГ.24V | 140 | 140 | 1600 |  | 2538.2126 | 64625.6041 | 14268.4882 | 78894.0923
ВКВП. | 140 | . | 140 | . | 1650 | . | 2 | ТГ.24V | 140 | 140 | 1650 |  | 2639.7411 | 68582.9467 | 14822.8219 | 83405.7686
ВКВП. | 140 | . | 140 | . | 1700 | . | 2 | ТГ.24V | 140 | 140 | 1700 |  | 2741.2696 | 69602.8842 | 15140.5434 | 84743.4276
ВКВП. | 140 | . | 140 | . | 1750 | . | 2 | ТГ.24V | 140 | 140 | 1750 |  | 2842.7981 | 70529.7496 | 15694.8773 | 86224.6269
ВКВП. | 140 | . | 140 | . | 1800 | . | 2 | ТГ.24V | 140 | 140 | 1800 |  | 2944.3266 | 71550.5384 | 16012.5988 | 87563.1372
ВКВП. | 140 | . | 140 | . | 1850 | . | 2 | ТГ.24V | 140 | 140 | 1850 |  | 3045.8551 | 72571.2685 | 16566.9325 | 89138.201
ВКВП. | 140 | . | 140 | . | 1900 | . | 2 | ТГ.24V | 140 | 140 | 1900 |  | 3147.3836 | 73805.9433 | 16884.6541 | 90690.5974
ВКВП. | 140 | . | 140 | . | 1950 | . | 2 | ТГ.24V | 140 | 140 | 1950 |  | 3248.9121 | 75235.1881 | 17202.3756 | 92437.5637
ВКВП. | 140 | . | 140 | . | 2000 | . | 2 | ТГ.24V | 140 | 140 | 2000 |  | 3350.4406 | 76508.0283 | 17756.7094 | 94264.7377
ВКВП. | 140 | . | 140 | . | 2050 | . | 2 | ТГ.24V | 140 | 140 | 2050 |  | 3451.9691 | 80149.0384 | 18074.431 | 98223.4694
ВКВП. | 140 | . | 140 | . | 2100 | . | 2 | ТГ.24V | 140 | 140 | 2100 |  | 3553.4976 | 81245.4567 | 18628.7647 | 99874.2214
ВКВП. | 140 | . | 140 | . | 2150 | . | 2 | ТГ.24V | 140 | 140 | 2150 |  | 3655.0261 | 82522.2876 | 18946.4862 | 101468.7738
ВКВП. | 140 | . | 140 | . | 2200 | . | 2 | ТГ.24V | 140 | 140 | 2200 |  | 3756.5546 | 83799.0596 | 19500.8199 | 103299.8795
ВКВП. | 140 | . | 140 | . | 2250 | . | 2 | ТГ.24V | 140 | 140 | 2250 |  | 3858.0832 | 85466.4482 | 19818.5416 | 105284.9898
ВКВП. | 140 | . | 140 | . | 2300 | . | 2 | ТГ.24V | 140 | 140 | 2300 |  | 3959.6117 | 86446.3503 | 20136.2631 | 106582.6134
ВКВП. | 140 | . | 140 | . | 2350 | . | 2 | ТГ.24V | 140 | 140 | 2350 |  | 4061.1402 | 87426.1936 | 20690.5968 | 108116.7904
ВКВП. | 140 | . | 140 | . | 2400 | . | 2 | ТГ.24V | 140 | 140 | 2400 |  | 4162.6687 | 88405.978 | 21008.3184 | 109414.2964
ВКВП. | 140 | . | 140 | . | 2450 | . | 2 | ТГ.24V | 140 | 140 | 2450 |  | 4264.1972 | 89879.5056 | 21562.6521 | 111442.1577
ВКВП. | 140 | . | 140 | . | 2500 | . | 2 | ТГ.24V | 140 | 140 | 2500 |  | 4365.7257 | 90859.1724 | 21880.3736 | 112739.546
ВКВП. | 140 | . | 140 | . | 2550 | . | 2 | ТГ.24V | 140 | 140 | 2550 |  | 4467.2542 | 95864.9943 | 22434.7074 | 118299.7017
ВКВП. | 140 | . | 140 | . | 2600 | . | 2 | ТГ.24V | 140 | 140 | 2600 |  | 4568.7827 | 97175.2652 | 22752.429 | 119927.6942
ВКВП. | 140 | . | 140 | . | 2650 | . | 2 | ТГ.24V | 140 | 140 | 2650 |  | 4670.3112 | 97959.2486 | 23306.7627 | 121266.0113
ВКВП. | 140 | . | 140 | . | 2700 | . | 2 | ТГ.24V | 140 | 140 | 2700 |  | 4771.8397 | 98786.4128 | 23624.4842 | 122410.897
ВКВП. | 140 | . | 140 | . | 2750 | . | 2 | ТГ.24V | 140 | 140 | 2750 |  | 4873.3682 | 99670.1955 | 23942.2057 | 123612.4012
ВКВП. | 140 | . | 140 | . | 2800 | . | 2 | ТГ.24V | 140 | 140 | 2800 |  | 4974.8967 | 100452.6704 | 24496.5396 | 124949.21
ВКВП. | 140 | . | 140 | . | 2850 | . | 2 | ТГ.24V | 140 | 140 | 2850 |  | 5076.4252 | 101235.0865 | 24814.2611 | 126049.3476
ВКВП. | 140 | . | 140 | . | 2900 | . | 2 | ТГ.24V | 140 | 140 | 2900 |  | 5177.9537 | 102017.4437 | 25368.5948 | 127386.0385
ВКВП. | 140 | . | 140 | . | 2950 | . | 2 | ТГ.24V | 140 | 140 | 2950 |  | 5279.4822 | 102799.7423 | 25686.3163 | 128486.0586
ВКВП. | 140 | . | 140 | . | 3000 | . | 2 | ТГ.24V | 140 | 140 | 3000 |  | 5381.0107 | 105680.2355 | 26240.65 | 131920.8855
Встраиваемый в подоконник конвектор с принудительной конвекцией VITRON - это отопительный прибор, в котором установлен медно-алюминиевый теплообменник и тангенциальный вентилятор, тепло от которого передаётся в отапливаемое помещение путём естественной (при выключенном вентиляторе) и принудительной (при включённом вентиляторе) конвекции. Данный прибор предназначен для установки в оконный проём с парапетом глубиной не менее 180 мм. Позволяет преградить поток холодного воздуха от застеклённых фасадов или окон. Возможно комбинированное использование с системами тёплого пола, вентиляции, радиаторного водяного отопления. Может быть установлен как в однотрубную, так и в двухтрубную систему отопления.
Конструктивные особенности:
• материал корпуса - оцинкованная сталь толщиной 1 мм,
покрытая износостойким порошковым покрытием (цвет покрытия:
чёрный матовый);
• материал и покрытие решётки - анодированный алюминий, алюминий с
порошковым покрытием, дерево (дуб);
• подключение теплообменника - G1/2’’ (внутренняя резьба);
• применение материалов с повышенными теплопередающими свойствами
(Сu - медь, Al - алюминий) и стойких к коррозии;
• съёмный медно-алюминиевый теплообменник, покрытый износостойким
порошковым покрытием (цвет покрытия: чёрный матовый);
• специальные юстировочные винты позволяют легко выровнять конвектор
в горизонтальной плоскости..
Стандартный комплект поставки:
• корпус из оцинкованной стали покрытый порошковым покрытием;
• тангенциальный DC вентилятор, напряжением питания 24В с уменьшенным уровнем шума;
• комплект установочных ножек;
• продольная или поперечная решётка;
• медно-алюминиевый теплообменник (диаметр медной трубы 15 мм);
• воздухоотводчик ручной G1/8’’;
• технический паспорт, инструкция по монтажу и эксплуатации;
• монтажная доска для защиты от механических повреждений.

## ВКВП с доской
Вернуться на главную страницу
Вернуться Калькулятор теплоотдач ВКВП
Артикул конвектора | [8 empty] | Размеры, мм и вес, кг |  |  |  | Теплоотдача при (95/85/20), Вт | Конвектор встраиваемый в подоконник с решеткой без дубовой доски. | Стоимость дубовой доски | Конвектор встраиваемый в подоконник с решёткой с дубовой доской.
[9 empty] | Высота | Ширина | Длина | Вес изделия вместе с упаковкой, кг. |  | Цена руб. с НДС
24 Вольт
Ширина конвектора 290 мм
Теплообменник 50х100 мм
ВКВП. | 90 | . | 290 | . | 900 | . | 2 | ТГ.24V | 90 | 290 | 900 | 22.3874 | 1385.9603 | 36702.0914 | 17895.9476 | 54598.0388 | ВКВП.90.290.900.2ТГ.24
ВКВП. | 90 | . | 290 | . | 1000 | . | 2 | ТГ.24V | 90 | 290 | 1000 | 24.7808 | 1637.9531 | 39448.6241 | 19915.7127 | 59364.3368 | ВКВП.90.290.1000.2ТГ.24
ВКВП. | 90 | . | 290 | . | 1250 | . | 2 | ТГ.24V | 90 | 290 | 1250 | 30.8034 | 2267.9351 | 51856.3275 | 24260.2779 | 76116.6054 | ВКВП.90.290.1250.2ТГ.24
ВКВП. | 90 | . | 290 | . | 1500 | . | 2 | ТГ.24V | 90 | 290 | 1500 | 36.9302 | 2897.9171 | 63419.0471 | 28886.7821 | 92305.8294 | ВКВП.90.290.1500.2ТГ.24
Встраиваемый в подоконник конвектор с принудительной конвекцией VITRON - это отопительный прибор, в котором установлен медно-алюминиевый теплообменник и тангенциальный вентилятор, тепло от которого передаётся в отапливаемое помещение путём естественной (при выключенном вентиляторе) и принудительной (при включённом вентиляторе) конвекции. Данный прибор предназначен для установки в оконный проём с парапетом глубиной не менее 290 мм. Позволяет преградить поток холодного воздуха от застеклённых фасадов или окон. Возможно комбинированное использование с системами тёплого пола, вентиляции, радиаторного водяного отопления. Может быть установлен как в однотрубную, так и в двухтрубную систему отопления.
Конструктивные особенности:
• материал корпуса - оцинкованная сталь толщиной 1 мм,
покрытая износостойким порошковым покрытием (цвет покрытия:
чёрный матовый);
• материал и покрытие решётки - анодированный алюминий, алюминий с
порошковым покрытием, дерево (дуб);
• материал подоконника - дерево (шлифованный дуб);
• подключение теплообменника - G1/2’’ (внутренняя резьба);
• применение материалов с повышенными теплопередающими свойствами
(Сu - медь, Al - алюминий) и стойких к коррозии;
• съёмный медно-алюминиевый теплообменник, покрытый износостойким
порошковым покрытием (цвет покрытия: чёрный матовый);
• специальные юстировочные винты позволяют легко выровнять конвектор
в горизонтальной плоскости..
Стандартный комплект поставки:
• корпус из оцинкованной стали покрытый порошковым покрытием;
• тангенциальный DC вентилятор, напряжением питания 24В с уменьшенным уровнем шума;
• комплект установочных ножек;
• продольная решётка;
• дубовый шлифованный подоконник
• медно-алюминиевый теплообменник (диаметр медной трубы 15 мм);
• воздухоотводчик ручной G1/8’’;
• технический паспорт, инструкция по монтажу и эксплуатации;
• монтажная доска для защиты от механических повреждений.
Встраиваемый в подоконник конвектор с принудительной конвекцией VITRON - это отопительный прибор, в котором установлен медно-алюминиевый теплообменник и тангенциальный вентилятор, тепло от которого передаётся в отапливаемое помещение путём естественной (при выключенном вентиляторе) и принудительной (при включённом вентиляторе) конвекции. Данный прибор предназначен для установки в оконный проём с парапетом глубиной не менее 290 мм. Позволяет преградить поток холодного воздуха от застеклённых фасадов или окон. Возможно комбинированное использование с системами тёплого пола, вентиляции, радиаторного водяного отопления. Может быть установлен как в однотрубную, так и в двухтрубную систему отопления.
Конструктивные особенности:
• материал корпуса - оцинкованная сталь толщиной 1 мм,
покрытая износостойким порошковым покрытием (цвет покрытия:
чёрный матовый);
• материал и покрытие решётки - анодированный алюминий, алюминий с
порошковым покрытием, дерево (дуб);
• материал подоконника - дерево (шлифованный дуб);
• подключение теплообменника - G1/2’’ (внутренняя резьба);
• применение материалов с повышенными теплопередающими свойствами
(Сu - медь, Al - алюминий) и стойких к коррозии;
• съёмный медно-алюминиевый теплообменник, покрытый износостойким
порошковым покрытием (цвет покрытия: чёрный матовый);
• специальные юстировочные винты позволяют легко выровнять конвектор
в горизонтальной плоскости..
Стандартный комплект поставки:
• корпус из оцинкованной стали покрытый порошковым покрытием;
• тангенциальный DC вентилятор, напряжением питания 24В с уменьшенным уровнем шума;
• комплект установочных ножек;
• продольная решётка;
• дубовый шлифованный подоконник
• медно-алюминиевый теплообменник (диаметр медной трубы 15 мм);
• воздухоотводчик ручной G1/8’’;
• технический паспорт, инструкция по монтажу и эксплуатации;
• монтажная доска для защиты от механических повреждений.

## ВКВ+ВКЭ
Вернуться на главную страницу
Вернуться Калькулятор теплоотдач ВКВ
Артикул конвектора | [8 empty] | Размеры, мм и вес, кг |  |  |  | Теплоотдача при (95/85/20), Вт | Теплоотдача ТЭНа | Конвектор с вентилятором, с корпусом из оцинкованной стали (ОЦ 1мм), крашеный в черный цвет, без решетки и рамки. | Стоимость Решетки и рамки в составе конвектора | Конвектор с вентилятором, с корпусом из оцинкованной стали (ОЦ 1мм), крашеный в черный цвет, с алюминиевой решеткой и рамкой (либо окантовкой).
[9 empty] | Высота | Ширина | Длина | Вес изделия вместе с упаковкой, кг. |  |  | Цена руб. с НДС
24 Вольт
Ширина конвектора 300 мм
Теплообменник 50х100 мм
ВКВ+ВКЭ. | 90 | . | 360 | . | 700 | . | 2 | ТГ.24V | 90 | 360 | 700 | 8.4239 | 1087.4791 | 180 | 40071.9022 | 11490.9369 | 51562.839 | ВКВ+ВКЭ.90.360.700.2ТГ.24
ВКВ+ВКЭ. | 90 | . | 360 | . | 750 | . | 2 | ТГ.24V | 90 | 360 | 750 | 8.8796 | 1242.8333 | 180 | 42079.8639 | 12094.3577 | 54174.2217 | ВКВ+ВКЭ.90.360.750.2ТГ.24
ВКВ+ВКЭ. | 90 | . | 360 | . | 800 | . | 2 | ТГ.24V | 90 | 360 | 800 | 9.3353 | 1398.1874 | 180 | 44087.826 | 12697.7786 | 56785.6046 | ВКВ+ВКЭ.90.360.800.2ТГ.24
ВКВ+ВКЭ. | 90 | . | 360 | . | 850 | . | 2 | ТГ.24V | 90 | 360 | 850 | 9.8081 | 1553.5416 | 180 | 46095.788 | 13552.5337 | 59648.3217 | ВКВ+ВКЭ.90.360.850.2ТГ.24
ВКВ+ВКЭ. | 90 | . | 360 | . | 900 | . | 2 | ТГ.24V | 90 | 360 | 900 | 10.3018 | 1708.8958 | 180 | 48103.75 | 14155.9545 | 62259.7046 | ВКВ+ВКЭ.90.360.900.2ТГ.24
ВКВ+ВКЭ. | 90 | . | 360 | . | 950 | . | 2 | ТГ.24V | 90 | 360 | 950 | 10.8436 | 1864.2499 | 180 | 50111.7118 | 15010.7096 | 65122.4214 | ВКВ+ВКЭ.90.360.950.2ТГ.24
ВКВ+ВКЭ. | 90 | . | 360 | . | 1000 | . | 2 | ТГ.24V | 90 | 360 | 1000 | 11.5674 | 2019.6041 | 280 | 52480.9659 | 15614.1304 | 68095.0963 | ВКВ+ВКЭ.90.360.1000.2ТГ.24
ВКВ+ВКЭ. | 90 | . | 360 | . | 1050 | . | 2 | ТГ.24V | 90 | 360 | 1050 | 12.0401 | 2174.9582 | 280 | 54778.6609 | 16468.8855 | 71247.5463 | ВКВ+ВКЭ.90.360.1050.2ТГ.24
ВКВ+ВКЭ. | 90 | . | 360 | . | 1100 | . | 2 | ТГ.24V | 90 | 360 | 1100 | 12.4959 | 2330.3124 | 280 | 56786.6229 | 17072.3063 | 73858.9292 | ВКВ+ВКЭ.90.360.1100.2ТГ.24
ВКВ+ВКЭ. | 90 | . | 360 | . | 1150 | . | 2 | ТГ.24V | 90 | 360 | 1150 | 12.9516 | 2485.6666 | 280 | 57825.9692 | 17675.7272 | 75501.6965 | ВКВ+ВКЭ.90.360.1150.2ТГ.24
ВКВ+ВКЭ. | 90 | . | 360 | . | 1200 | . | 2 | ТГ.24V | 90 | 360 | 1200 | 13.6396 | 2641.0207 | 280 | 58910.376 | 18530.4824 | 77440.8584 | ВКВ+ВКЭ.90.360.1200.2ТГ.24
ВКВ+ВКЭ. | 90 | . | 360 | . | 1250 | . | 2 | ТГ.24V | 90 | 360 | 1250 | 14.0953 | 2796.3749 | 280 | 59949.1055 | 19133.9033 | 79083.0088 | ВКВ+ВКЭ.90.360.1250.2ТГ.24
ВКВ+ВКЭ. | 90 | . | 360 | . | 1300 | . | 2 | ТГ.24V | 90 | 360 | 1300 | 14.6301 | 2951.729 | 280 | 64132.6563 | 19988.6583 | 84121.3146 | ВКВ+ВКЭ.90.360.1300.2ТГ.24
ВКВ+ВКЭ. | 90 | . | 360 | . | 1350 | . | 2 | ТГ.24V | 90 | 360 | 1350 | 15.0859 | 3107.0832 | 280 | 65491.5845 | 20592.0792 | 86083.6637 | ВКВ+ВКЭ.90.360.1350.2ТГ.24
ВКВ+ВКЭ. | 90 | . | 360 | . | 1400 | . | 2 | ТГ.24V | 90 | 360 | 1400 | 15.5586 | 3262.4374 | 280 | 67269.8636 | 21446.8342 | 88716.6978 | ВКВ+ВКЭ.90.360.1400.2ТГ.24
ВКВ+ВКЭ. | 90 | . | 360 | . | 1450 | . | 2 | ТГ.24V | 90 | 360 | 1450 | 16.0144 | 3417.7915 | 280 | 68628.7919 | 22050.2551 | 90679.047 | ВКВ+ВКЭ.90.360.1450.2ТГ.24
ВКВ+ВКЭ. | 90 | . | 360 | . | 1500 | . | 2 | ТГ.24V | 90 | 360 | 1500 | 17.9197 | 3573.1457 | 460 | 71479.7957 | 22905.0101 | 94384.8058 | ВКВ+ВКЭ.90.360.1500.2ТГ.24
ВКВ+ВКЭ. | 90 | . | 360 | . | 1550 | . | 2 | ТГ.24V | 90 | 360 | 1550 | 18.4444 | 3728.4998 | 460 | 72838.7242 | 23508.431 | 96347.1552 | ВКВ+ВКЭ.90.360.1550.2ТГ.24
ВКВ+ВКЭ. | 90 | . | 360 | . | 1600 | . | 2 | ТГ.24V | 90 | 360 | 1600 | 18.9002 | 3883.854 | 460 | 76693.1643 | 24111.8519 | 100805.0162 | ВКВ+ВКЭ.90.360.1600.2ТГ.24
ВКВ+ВКЭ. | 90 | . | 360 | . | 1650 | . | 2 | ТГ.24V | 90 | 360 | 1650 | 19.4109 | 4039.2082 | 460 | 80871.0911 | 24966.6069 | 105837.698 | ВКВ+ВКЭ.90.360.1650.2ТГ.24
ВКВ+ВКЭ. | 90 | . | 360 | . | 1700 | . | 2 | ТГ.24V | 90 | 360 | 1700 | 19.8667 | 4194.5623 | 460 | 81966.9482 | 25570.0278 | 107536.976 | ВКВ+ВКЭ.90.360.1700.2ТГ.24
ВКВ+ВКЭ. | 90 | . | 360 | . | 1750 | . | 2 | ТГ.24V | 90 | 360 | 1750 | 20.3394 | 4349.9165 | 460 | 82965.1491 | 26424.7828 | 109389.9319 | ВКВ+ВКЭ.90.360.1750.2ТГ.24
ВКВ+ВКЭ. | 90 | . | 360 | . | 1800 | . | 2 | ТГ.24V | 90 | 360 | 1800 | 20.8642 | 4505.2706 | 460 | 84061.8993 | 27028.2037 | 111090.103 | ВКВ+ВКЭ.90.360.1800.2ТГ.24
ВКВ+ВКЭ. | 90 | . | 360 | . | 1850 | . | 2 | ТГ.24V | 90 | 360 | 1850 | 21.399 | 4660.6248 | 460 | 85158.5878 | 27882.9589 | 113041.5467 | ВКВ+ВКЭ.90.360.1850.2ТГ.24
ВКВ+ВКЭ. | 90 | . | 360 | . | 1900 | . | 2 | ТГ.24V | 90 | 360 | 1900 | 21.8547 | 4815.979 | 460 | 86479.7579 | 28486.3798 | 114966.1376 | ВКВ+ВКЭ.90.360.1900.2ТГ.24
ВКВ+ВКЭ. | 90 | . | 360 | . | 1950 | . | 2 | ТГ.24V | 90 | 360 | 1950 | 22.4637 | 4971.3331 | 460 | 88005.0801 | 29089.8006 | 117094.8807 | ВКВ+ВКЭ.90.360.1950.2ТГ.24
ВКВ+ВКЭ. | 90 | . | 360 | . | 2000 | . | 2 | ТГ.24V | 90 | 360 | 2000 | 23.074 | 5126.6873 | 530 | 90360.9341 | 29944.5557 | 120305.4898 | ВКВ+ВКЭ.90.360.2000.2ТГ.24
ВКВ+ВКЭ. | 90 | . | 360 | . | 2050 | . | 2 | ТГ.24V | 90 | 360 | 2050 | 23.5297 | 5282.0414 | 530 | 94206.9493 | 30547.9766 | 124754.9258 | ВКВ+ВКЭ.90.360.2050.2ТГ.24
ВКВ+ВКЭ. | 90 | . | 360 | . | 2100 | . | 2 | ТГ.24V | 90 | 360 | 2100 | 24.0025 | 5437.3956 | 530 | 95383.0536 | 31402.7316 | 126785.7851 | ВКВ+ВКЭ.90.360.2100.2ТГ.24
ВКВ+ВКЭ. | 90 | . | 360 | . | 2150 | . | 2 | ТГ.24V | 90 | 360 | 2150 | 24.5822 | 5592.7498 | 530 | 96748.4556 | 32006.1525 | 128754.608 | ВКВ+ВКЭ.90.360.2150.2ТГ.24
ВКВ+ВКЭ. | 90 | . | 360 | . | 2200 | . | 2 | ТГ.24V | 90 | 360 | 2200 | 25.055 | 5748.1039 | 530 | 98113.796 | 32860.9075 | 130974.7034 | ВКВ+ВКЭ.90.360.2200.2ТГ.24
ВКВ+ВКЭ. | 90 | . | 360 | . | 2250 | . | 2 | ТГ.24V | 90 | 360 | 2250 | 25.5108 | 5903.4581 | 530 | 99888.9905 | 33464.3284 | 133353.3189 | ВКВ+ВКЭ.90.360.2250.2ТГ.24
ВКВ+ВКЭ. | 90 | . | 360 | . | 2300 | . | 2 | ТГ.24V | 90 | 360 | 2300 | 25.9665 | 6058.8122 | 530 | 100942.8404 | 34067.7493 | 135010.5896 | ВКВ+ВКЭ.90.360.2300.2ТГ.24
ВКВ+ВКЭ. | 90 | . | 360 | . | 2350 | . | 2 | ТГ.24V | 90 | 360 | 2350 | 26.4393 | 6214.1664 | 530 | 101996.6285 | 34922.5043 | 136919.1328 | ВКВ+ВКЭ.90.360.2350.2ТГ.24
ВКВ+ВКЭ. | 90 | . | 360 | . | 2400 | . | 2 | ТГ.24V | 90 | 360 | 2400 | 26.895 | 6369.5206 | 530 | 103050.3549 | 35525.9252 | 138576.2801 | ВКВ+ВКЭ.90.360.2400.2ТГ.24
ВКВ+ВКЭ. | 90 | . | 360 | . | 2450 | . | 2 | ТГ.24V | 90 | 360 | 2450 | 28.0693 | 6524.8747 | 530 | 104782.0774 | 36380.6802 | 141162.7576 | ВКВ+ВКЭ.90.360.2450.2ТГ.24
ВКВ+ВКЭ. | 90 | . | 360 | . | 2500 | . | 2 | ТГ.24V | 90 | 360 | 2500 | 28.9881 | 6680.2289 | 800 | 106659.4616 | 36984.1011 | 143643.5627 | ВКВ+ВКЭ.90.360.2500.2ТГ.24
ВКВ+ВКЭ. | 90 | . | 360 | . | 2550 | . | 2 | ТГ.24V | 90 | 360 | 2550 | 29.4608 | 6835.583 | 800 | 111937.5041 | 37838.8562 | 149776.3604 | ВКВ+ВКЭ.90.360.2550.2ТГ.24
ВКВ+ВКЭ. | 90 | . | 360 | . | 2600 | . | 2 | ТГ.24V | 90 | 360 | 2600 | 29.9166 | 6990.9372 | 800 | 113337.9933 | 38442.2771 | 151780.2704 | ВКВ+ВКЭ.90.360.2600.2ТГ.24
ВКВ+ВКЭ. | 90 | . | 360 | . | 2650 | . | 2 | ТГ.24V | 90 | 360 | 2650 | 30.4963 | 7146.2914 | 800 | 114186.2755 | 39297.0321 | 153483.3077 | ВКВ+ВКЭ.90.360.2650.2ТГ.24
ВКВ+ВКЭ. | 90 | . | 360 | . | 2700 | . | 2 | ТГ.24V | 90 | 360 | 2700 | 30.9913 | 7301.6455 | 800 | 115079.8652 | 39900.453 | 154980.3183 | ВКВ+ВКЭ.90.360.2700.2ТГ.24
ВКВ+ВКЭ. | 90 | . | 360 | . | 2750 | . | 2 | ТГ.24V | 90 | 360 | 2750 | 31.4471 | 7456.9997 | 800 | 116032.8619 | 40503.8739 | 156536.7358 | ВКВ+ВКЭ.90.360.2750.2ТГ.24
ВКВ+ВКЭ. | 90 | . | 360 | . | 2800 | . | 2 | ТГ.24V | 90 | 360 | 2800 | 31.9198 | 7612.3538 | 800 | 116879.5613 | 41358.6289 | 158238.1903 | ВКВ+ВКЭ.90.360.2800.2ТГ.24
ВКВ+ВКЭ. | 90 | . | 360 | . | 2850 | . | 2 | ТГ.24V | 90 | 360 | 2850 | 32.3756 | 7767.708 | 800 | 117726.1992 | 41962.0498 | 159688.249 | ВКВ+ВКЭ.90.360.2850.2ТГ.24
ВКВ+ВКЭ. | 90 | . | 360 | . | 2900 | . | 2 | ТГ.24V | 90 | 360 | 2900 | 33.0243 | 7923.0622 | 800 | 118572.7752 | 42816.8048 | 161389.58 | ВКВ+ВКЭ.90.360.2900.2ТГ.24
ВКВ+ВКЭ. | 90 | . | 360 | . | 2950 | . | 2 | ТГ.24V | 90 | 360 | 2950 | 33.4801 | 8078.4163 | 800 | 119419.2898 | 43420.2257 | 162839.5155 | ВКВ+ВКЭ.90.360.2950.2ТГ.24
ВКВ+ВКЭ. | 90 | . | 360 | . | 3000 | . | 2 | ТГ.24V | 90 | 360 | 3000 | 34.4028 | 8233.7705 | 1000 | 123298.4367 | 44274.9807 | 167573.4174 | ВКВ+ВКЭ.90.360.3000.2ТГ.24

## КП
Вернуться на главную страницу
| Крышка перфорированная Узор 1-10 |  | Исполнение крышки перфорированной в цветах по классической палитре Ral
| Надбавка к цене алюминиевой решетки и рамки, % | 50%
Крышка перфорированная по эскизу клиента
| Надбавка к цене крышки перфорированной, руб | 25000
Исполнение крышек перфорированных в цветах по палитре Ral
| Вид покраски | Надбавка, %
| Черный и белый (Ral 9005, Ral 9016) | -
| Классическая палитра Ral | 20
| Муар, шагрень палитра Ral | 30
Комментарий: краска имеет состав: 80% матовости, 20% глянца. Все иные виды красок - по запросу.
Транспортные цвета, муары и шагрени в палитру не входят и обсуждаются отдельно.
Минимальная надбавка 8 000 руб.
Крышки перфорированные №1, 2, 3, 4 шириной до 300 мм
Крышка перфорированная
Крышка перфорированная — это сменный элемент, который устанавливается поверх короба конвектора вместо штатной решетки. Ее основная функция — декоративная: она маскирует технический прибор, сливаясь с напольным покрытием или, наоборот, становясь изящным элементом дизайна.
Покраска в любой цвет по каталогу RAL: Позволяет идеально подобрать цвет под мебель, стены, плинтуса или акцентные элементы. Толщина в 4 мм гарантирует прочность и несгибаемость.
Перфорация с узором: Вместо стандартных параллельных щелей делают узорчатую перфорацию (круги, волны, геометрические паттерны).
Крышка перфорированная— это прекрасный способ сделать систему отопления невидимой и сохранить безупречный вид интерьера.
Узор №6 "Кресты"
Узор №9 "Горизонталь"
Узор №7 "Соты"
Узор №8 "Квадраты"
Узор №1 "Вертикаль 1"
Узор №2 "Вертикаль 2"
Узор №3 "Вертикаль 3"
Узор №4 "Решетка"
Узор №5 "Круги"
Узор №10 "Треугольники"
Узор "Без узора"
Исполнения узоров крышек перфорированных
Прямое исполнение
Угловое исполнение короткое
Угловое исполнение длинное
Прямое исполнение под колонну
Угловое исполнение под колонну
Узор "По эскизу клиента"
Узоры крышек перфорированных

## Посезонная вкладка и монтаж кр
Вернуться на главную страницу
Посезонная вкладка
Посезонная вкладка | Длина | Ширина
|  | 160 | 200 | 260 | 300 | 360 | 400
Цена руб. с НДС
ВК. ВКВ.ВК(ВКВ).. ВКВЭ. ВКЭ | 600 | 993.1644 | 1154.914 | 1401.6742 | 1563.4238 | 1810.1841 | 1971.9336
ВК. ВКВ.ВК(ВКВ).. ВКВЭ. ВКЭ | 650 | 1057.5416 | 1232.0073 | 1497.8418 | 1672.3075 | 1938.142 | 2112.6077
ВК. ВКВ.ВК(ВКВ).. ВКВЭ. ВКЭ | 700 | 1121.9187 | 1309.1006 | 1594.0093 | 1781.1912 | 2066.0999 | 2253.2818
ВК. ВКВ.ВК(ВКВ).. ВКВЭ. ВКЭ | 750 | 1186.2958 | 1386.1939 | 1690.1769 | 1890.0749 | 2194.0579 | 2393.9559
ВК. ВКВ.ВК(ВКВ).. ВКВЭ. ВКЭ | 800 | 1250.673 | 1463.2872 | 1786.3444 | 1998.9586 | 2322.0158 | 2534.63
ВК. ВКВ.ВК(ВКВ).. ВКВЭ. ВКЭ | 850 | 1315.0501 | 1540.3805 | 1882.512 | 2107.8423 | 2449.9738 | 2675.3041
ВК. ВКВ.ВК(ВКВ).. ВКВЭ. ВКЭ | 900 | 1379.4273 | 1617.4738 | 1978.6795 | 2216.726 | 2577.9317 | 2815.9783
ВК. ВКВ.ВК(ВКВ).. ВКВЭ. ВКЭ | 950 | 1443.8044 | 1694.5671 | 2074.847 | 2325.6097 | 2705.8897 | 2956.6524
ВК. ВКВ.ВК(ВКВ).. ВКВЭ. ВКЭ | 1000 | 1508.1816 | 1771.6604 | 2171.0146 | 2434.4934 | 2833.8476 | 3097.3265
ВК. ВКВ.ВК(ВКВ).. ВКВЭ. ВКЭ | 1050 | 1572.5587 | 1848.7537 | 2267.1821 | 2543.3771 | 2961.8056 | 3238.0006
ВК. ВКВ.ВК(ВКВ).. ВКВЭ. ВКЭ | 1100 | 1636.9358 | 1925.847 | 2363.3497 | 2652.2608 | 3089.7635 | 3378.6747
ВК. ВКВ.ВК(ВКВ).. ВКВЭ. ВКЭ | 1150 | 1701.313 | 2002.9403 | 2459.5172 | 2761.1445 | 3217.7215 | 3519.3488
ВК. ВКВ.ВК(ВКВ).. ВКВЭ. ВКЭ | 1200 | 1765.6901 | 2080.0336 | 2555.6848 | 2870.0283 | 3345.6794 | 3660.0229
ВК. ВКВ.ВК(ВКВ).. ВКВЭ. ВКЭ | 1250 | 1830.0673 | 2157.1269 | 2651.8523 | 2978.912 | 3473.6373 | 3800.697
ВК. ВКВ.ВК(ВКВ).. ВКВЭ. ВКЭ | 1300 | 1894.4444 | 2234.2202 | 2748.0198 | 3087.7957 | 3601.5953 | 3941.3711
ВК. ВКВ.ВК(ВКВ).. ВКВЭ. ВКЭ | 1350 | 1958.8215 | 2311.3135 | 2844.1874 | 3196.6794 | 3729.5532 | 4082.0452
ВК. ВКВ.ВК(ВКВ).. ВКВЭ. ВКЭ | 1400 | 2023.1987 | 2388.4068 | 2940.3549 | 3305.5631 | 3857.5112 | 4222.7193
ВК. ВКВ.ВК(ВКВ).. ВКВЭ. ВКЭ | 1450 | 2087.5758 | 2465.5001 | 3036.5225 | 3414.4468 | 3985.4691 | 4363.3934
ВК. ВКВ.ВК(ВКВ).. ВКВЭ. ВКЭ | 1500 | 2151.953 | 2542.5934 | 3132.69 | 3523.3305 | 4113.4271 | 4504.0675
ВК. ВКВ.ВК(ВКВ).. ВКВЭ. ВКЭ | 1550 | 2216.3301 | 2619.6867 | 3228.8576 | 3632.2142 | 4241.385 | 4644.7416
ВК. ВКВ.ВК(ВКВ).. ВКВЭ. ВКЭ | 1600 | 2280.7073 | 2696.78 | 3325.0251 | 3741.0979 | 4369.343 | 4785.4157
ВК. ВКВ.ВК(ВКВ).. ВКВЭ. ВКЭ | 1650 | 2345.0844 | 2773.8733 | 3421.1926 | 3849.9816 | 4497.3009 | 4926.0898
ВК. ВКВ.ВК(ВКВ).. ВКВЭ. ВКЭ | 1700 | 2409.4615 | 2850.9666 | 3517.3602 | 3958.8653 | 4625.2588 | 5066.7639
ВК. ВКВ.ВК(ВКВ).. ВКВЭ. ВКЭ | 1750 | 2473.8387 | 2928.0599 | 3613.5277 | 4067.749 | 4753.2168 | 5207.4381
ВК. ВКВ.ВК(ВКВ).. ВКВЭ. ВКЭ | 1800 | 2538.2158 | 3005.1532 | 3709.6953 | 4176.6327 | 4881.1747 | 5348.1122
ВК. ВКВ.ВК(ВКВ).. ВКВЭ. ВКЭ | 1850 | 2602.593 | 3082.2465 | 3805.8628 | 4285.5164 | 5009.1327 | 5488.7863
ВК. ВКВ.ВК(ВКВ).. ВКВЭ. ВКЭ | 1900 | 2666.9701 | 3159.3398 | 3902.0304 | 4394.4001 | 5137.0906 | 5629.4604
ВК. ВКВ.ВК(ВКВ).. ВКВЭ. ВКЭ | 1950 | 2731.3472 | 3236.4331 | 3998.1979 | 4503.2838 | 5265.0486 | 5770.1345
ВК. ВКВ.ВК(ВКВ).. ВКВЭ. ВКЭ | 2000 | 2795.7244 | 3313.5264 | 4094.3654 | 4612.1675 | 5393.0065 | 5910.8086
ВК. ВКВ.ВК(ВКВ).. ВКВЭ. ВКЭ | 2050 | 2860.1015 | 3390.6197 | 4190.533 | 4721.0512 | 5520.9645 | 6051.4827
ВК. ВКВ.ВК(ВКВ).. ВКВЭ. ВКЭ | 2100 | 2924.4787 | 3467.7131 | 4286.7005 | 4829.9349 | 5648.9224 | 6192.1568
ВК. ВКВ.ВК(ВКВ).. ВКВЭ. ВКЭ | 2150 | 2988.8558 | 3544.8064 | 4382.8681 | 4938.8186 | 5776.8804 | 6332.8309
ВК. ВКВ.ВК(ВКВ).. ВКВЭ. ВКЭ | 2200 | 3053.233 | 3621.8997 | 4479.0356 | 5047.7023 | 5904.8383 | 6473.505
ВК. ВКВ.ВК(ВКВ).. ВКВЭ. ВКЭ | 2250 | 3117.6101 | 3698.993 | 4575.2032 | 5156.586 | 6032.7962 | 6614.1791
ВК. ВКВ.ВК(ВКВ).. ВКВЭ. ВКЭ | 2300 | 3181.9872 | 3776.0863 | 4671.3707 | 5265.4697 | 6160.7542 | 6754.8532
ВК. ВКВ.ВК(ВКВ).. ВКВЭ. ВКЭ | 2350 | 3246.3644 | 3853.1796 | 4767.5383 | 5374.3534 | 6288.7121 | 6895.5273
ВК. ВКВ.ВК(ВКВ).. ВКВЭ. ВКЭ | 2400 | 3310.7415 | 3930.2729 | 4863.7058 | 5483.2371 | 6416.6701 | 7036.2014
ВК. ВКВ.ВК(ВКВ).. ВКВЭ. ВКЭ | 2450 | 3375.1187 | 4007.3662 | 4959.8733 | 5592.1208 | 6544.628 | 7176.8755
ВК. ВКВ.ВК(ВКВ).. ВКВЭ. ВКЭ | 2500 | 3439.4958 | 4084.4595 | 5056.0409 | 5701.0046 | 6672.586 | 7317.5496
ВК. ВКВ.ВК(ВКВ).. ВКВЭ. ВКЭ | 2550 | 3503.8729 | 4161.5528 | 5152.2084 | 5809.8883 | 6800.5439 | 7458.2237
ВК. ВКВ.ВК(ВКВ).. ВКВЭ. ВКЭ | 2600 | 3568.2501 | 4238.6461 | 5248.376 | 5918.772 | 6928.5019 | 7598.8978
ВК. ВКВ.ВК(ВКВ).. ВКВЭ. ВКЭ | 2650 | 3632.6272 | 4315.7394 | 5344.5435 | 6027.6557 | 7056.4598 | 7739.572
ВК. ВКВ.ВК(ВКВ).. ВКВЭ. ВКЭ | 2700 | 3697.0044 | 4392.8327 | 5440.7111 | 6136.5394 | 7184.4177 | 7880.2461
ВК. ВКВ.ВК(ВКВ).. ВКВЭ. ВКЭ | 2750 | 3761.3815 | 4469.926 | 5536.8786 | 6245.4231 | 7312.3757 | 8020.9202
ВК. ВКВ.ВК(ВКВ).. ВКВЭ. ВКЭ | 2800 | 3825.7586 | 4547.0193 | 5633.0461 | 6354.3068 | 7440.3336 | 8161.5943
ВК. ВКВ.ВК(ВКВ).. ВКВЭ. ВКЭ | 2850 | 3890.1358 | 4624.1126 | 5729.2137 | 6463.1905 | 7568.2916 | 8302.2684
ВК. ВКВ.ВК(ВКВ).. ВКВЭ. ВКЭ | 2900 | 3954.5129 | 4701.2059 | 5825.3812 | 6572.0742 | 7696.2495 | 8442.9425
ВК. ВКВ.ВК(ВКВ).. ВКВЭ. ВКЭ | 2950 | 4018.8901 | 4778.2992 | 5921.5488 | 6680.9579 | 7824.2075 | 8583.6166
ВК. ВКВ.ВК(ВКВ).. ВКВЭ. ВКЭ | 3000 | 4083.2672 | 4855.3925 | 6017.7163 | 6789.8416 | 7952.1654 | 8724.2907
Монтажная крышка
Монтажная крышка | Длина | Ширина
|  | 160 | 200 | 260 | 300 | 360 | 400
Цена руб. с НДС
ВК. ВКВ.ВК(ВКВ).МАХ. ВКВЭ. ВКЭ | за 1 м. пог. | 979.3841 | 1224.2301 | 1591.4992 | 1836.3452 | 2203.6142 | 2448.4602

## Теплообменники
Вернуться на главную страницу | [5 empty] | Вес изделия вместе с упаковкой, кг.
Артикул |  | ВТ.50.100.2ТГ.ХХХ | ВТ.100.100.4ТК(4ТГ).ХХХ | ВТ.100.150.6ТП(6ТГ).ХХХ | ВТ.100.200.8ТП.ХХХ | ВТ.50.100.2ТГ.ХХХ | ВТ.100.100.4ТК(4ТГ).ХХХ | ВТ.100.150.6ТП(6ТГ).ХХХ | ВТ.100.200.8ТП.ХХХ | ВТ.100.300.12ТП.ХХХ
Высота, мм |  | 50 | 100 (50) | 100 (50) | 100 | 50 | 100 (50) | 100 (50) | 100 | 100
Ширина, мм |  | 100 | 100 (200) | 150 (300) | 200 | 100 | 100 (200) | 150 (300) | 200 | 300
Количество труб, шт |  | 2 | 4 | 6 | 8 | 2 | 4 | 6 | 8 | 12
Длина, мм | Оребрение, мм
Цена с НДС, руб.
НАЦЕНКА ЗА ПРОХОДНОЕ ИСПОЛНЕНИЯ ТЕПЛООБМЕННИКА |  | 8: 1100
500 | 400 | 5986.9369 | 9763.7809 | 13577.0334 | 17353.8773 | 0.52727 | 0.87765 | 1.252 | 1.6263 | 2.3748
550 | 450 | 6246.3209 | 10282.5489 | 14355.1854 | 18391.4134 | 0.59389 | 1.0109 | 1.4518 | 1.8927 | 2.7745
600 | 500 | 6505.705 | 10801.3169 | 15133.3375 | 19428.9495 | 0.66051 | 1.1441 | 1.6517 | 2.1592 | 3.1743
650 | 550 | 6765.0889 | 11320.085 | 15911.4895 | 20466.4854 | 0.72714 | 1.2774 | 1.8516 | 2.4257 | 3.574
700 | 600 | 7024.473 | 11838.853 | 16689.6415 | 21504.0215 | 0.79376 | 1.4106 | 2.0515 | 2.6922 | 3.9738
750 | 650 | 7283.8569 | 12357.6209 | 17467.7936 | 22541.5575 | 0.86038 | 1.5439 | 2.2513 | 2.9587 | 4.3735
800 | 700 | 7543.241 | 12876.3889 | 18245.9456 | 23579.0936 | 0.927 | 1.6772 | 2.4512 | 3.2252 | 4.7733
850 | 750 | 7802.625 | 13395.157 | 19024.0977 | 24616.6297 | 0.99363 | 1.8104 | 2.6511 | 3.4917 | 5.173
900 | 800 | 8062.0089 | 13913.925 | 19802.2497 | 25654.1656 | 1.0602 | 1.9437 | 2.851 | 3.7582 | 5.5727
950 | 850 | 8321.393 | 14432.693 | 20580.4017 | 26691.7017 | 1.1269 | 2.0769 | 3.0508 | 4.0247 | 5.9725
1000 | 900 | 8580.777 | 14951.4611 | 21358.5538 | 27729.2377 | 1.1935 | 2.2102 | 3.2507 | 4.2912 | 6.3722
1050 | 950 | 8840.161 | 15470.2291 | 22136.7058 | 28766.7738 | 1.2601 | 2.3434 | 3.4506 | 4.5577 | 6.772
1100 | 1000 | 9099.545 | 15988.997 | 22914.8578 | 29804.3099 | 1.3267 | 2.4767 | 3.6505 | 4.8242 | 7.1717
1150 | 1050 | 9358.9291 | 16507.7652 | 23693.0097 | 30841.8458 | 1.3934 | 2.6099 | 3.8503 | 5.0907 | 7.5715
1200 | 1100 | 9675.5517 | 17122.806 | 24624.6733 | 32071.9277 | 1.4992 | 2.8217 | 4.168 | 5.5142 | 8.2067
1250 | 1150 | 9934.9356 | 17641.5741 | 25402.8254 | 33109.4638 | 1.5659 | 2.9549 | 4.3678 | 5.7807 | 8.6065
1300 | 1200 | 10194.3197 | 18160.3421 | 26180.9774 | 34146.9998 | 1.6325 | 3.0882 | 4.5677 | 6.0472 | 9.0062
1350 | 1250 | 10453.7038 | 18679.1101 | 26959.1294 | 35184.5359 | 1.6991 | 3.2214 | 4.7676 | 6.3137 | 9.4059
1400 | 1300 | 10713.0877 | 19197.8782 | 27737.2815 | 36222.0718 | 1.7657 | 3.3547 | 4.9675 | 6.5802 | 9.8057
1450 | 1350 | 10972.4717 | 19716.6462 | 28515.4335 | 37259.6079 | 1.8323 | 3.4879 | 5.1674 | 6.8467 | 10.2054
1500 | 1400 | 11231.8558 | 20235.4141 | 29293.5855 | 38297.144 | 1.905 | 3.6212 | 5.3672 | 7.1132 | 10.6052
1550 | 1450 | 11491.2397 | 20754.1823 | 30071.7376 | 39334.68 | 1.9716 | 3.7544 | 5.5671 | 7.3797 | 11.0049
1600 | 1500 | 11750.6238 | 21272.9502 | 30849.8896 | 40372.2161 | 2.0382 | 3.8877 | 5.767 | 7.6462 | 11.4047
1650 | 1550 | 12010.0078 | 21791.7182 | 31628.0416 | 41409.752 | 2.1048 | 4.0209 | 5.9669 | 7.9127 | 11.8044
1700 | 1600 | 12269.3917 | 22310.4863 | 32406.1937 | 42447.2881 | 2.1715 | 4.1542 | 6.1667 | 8.1792 | 12.2042
1750 | 1650 | 12528.7758 | 22829.2543 | 33184.3457 | 43484.8242 | 2.2381 | 4.2874 | 6.3666 | 8.4457 | 12.6039
1800 | 1700 | 12788.1597 | 23348.0223 | 33962.4978 | 44522.3602 | 2.3047 | 4.4207 | 6.5665 | 8.7122 | 13.0037
1850 | 1750 | 13047.5438 | 23866.7903 | 34740.6498 | 45559.8963 | 2.3713 | 4.5539 | 6.7664 | 8.9787 | 13.4034
1900 | 1800 | 13306.9278 | 24385.5584 | 35518.8018 | 46597.4324 | 2.4379 | 4.6872 | 6.9663 | 9.2452 | 13.8032
1950 | 1850 | 13623.5505 | 25000.5993 | 36450.4653 | 47827.5142 | 2.5438 | 4.899 | 7.2839 | 9.6687 | 14.4384
2000 | 1900 | 13882.9344 | 25519.3673 | 37228.6173 | 48865.0502 | 2.6104 | 5.0322 | 7.4838 | 9.9352 | 14.8381
2050 | 1950 | 14142.3184 | 26038.1353 | 38006.7693 | 49902.5862 | 2.6771 | 5.1655 | 7.6836 | 10.2017 | 15.2379
2100 | 2000 | 14401.7025 | 26556.9033 | 38784.9214 | 50940.1223 | 2.7437 | 5.2987 | 7.8835 | 10.4682 | 15.6376
2150 | 2050 | 14661.0864 | 27075.6714 | 39563.0734 | 51977.6584 | 2.8103 | 5.432 | 8.0834 | 10.7347 | 16.0374
2200 | 2100 | 14920.4705 | 27594.4394 | 40341.2255 | 53015.1943 | 2.8769 | 5.5652 | 8.2833 | 11.0012 | 16.4371
2250 | 2150 | 15179.8545 | 28113.2073 | 41119.3775 | 54052.7304 | 2.9436 | 5.6985 | 8.4831 | 11.2677 | 16.8369
2300 | 2200 | 15439.2385 | 28631.9755 | 41897.5295 | 55090.2665 | 3.0102 | 5.8317 | 8.683 | 11.5342 | 17.2366
2350 | 2250 | 15698.6225 | 29150.7434 | 42675.6816 | 56127.8025 | 3.0768 | 5.965 | 8.8829 | 11.8007 | 17.6364
2400 | 2300 | 15958.0066 | 29669.5114 | 43453.8336 | 57165.3386 | 3.1434 | 6.0982 | 9.0828 | 12.0672 | 18.0361
2450 | 2350 | 16217.3905 | 30188.2795 | 44231.9856 | 58202.8745 | 3.216 | 6.2315 | 9.2827 | 12.3337 | 18.4359
2500 | 2400 | 16476.7746 | 30707.0475 | 45010.1377 | 59240.4106 | 3.2827 | 6.3647 | 9.4825 | 12.6002 | 18.8356
2550 | 2450 | 16736.1586 | 31225.8155 | 45788.2897 | 60277.9467 | 3.3493 | 6.498 | 9.6824 | 12.8667 | 19.2353
2600 | 2500 | 16995.5425 | 31744.5836 | 46566.4417 | 61315.4827 | 3.4159 | 6.6312 | 9.8823 | 13.1332 | 19.6351
2650 | 2550 | 17254.9266 | 32263.3516 | 47344.5938 | 62353.0188 | 3.4825 | 6.7645 | 10.0822 | 13.3997 | 20.0348
2700 | 2600 | 17571.5492 | 32878.3926 | 48276.2572 | 63583.1006 | 3.5884 | 6.9762 | 10.3998 | 13.8232 | 20.6701
2750 | 2650 | 17830.9331 | 33397.1605 | 49054.4093 | 64620.6367 | 3.655 | 7.1095 | 10.5997 | 14.0897 | 21.0698
2800 | 2700 | 18090.3172 | 33915.9285 | 49832.5613 | 65658.1728 | 3.7216 | 7.2427 | 10.7995 | 14.3562 | 21.4696
2850 | 2750 | 18349.7013 | 34434.6966 | 50610.7133 | 66695.7087 | 3.7883 | 7.376 | 10.9994 | 14.6227 | 21.8693
2900 | 2800 | 18609.0852 | 34953.4646 | 51388.8654 | 67733.2448 | 3.8549 | 7.5092 | 11.1993 | 14.8892 | 22.2691
2950 | 2850 | 18868.4692 | 35472.2326 | 52167.0174 | 68770.7809 | 3.9215 | 7.6425 | 11.3992 | 15.1557 | 22.6688
3000 | 2900 | 19127.8533 | 35991.0007 | 52945.1694 | 69808.3168 | 3.9881 | 7.7757 | 11.599 | 15.4222 | 23.0686
* исполнение теплообменника для конвектора с принудительной конвекцией +15%
Артикул |  | 2: ВТ.65.130.2ТГ.ХХХ; 4: ВТ.130.130.4ТК(4ТГ).ХХХ; 6: ВТ.130.195.6ТП(6ТГ).ХХХ; 8: ВТ.130.260.8ТП.ХХХ
Высота, мм |  | 2: 65; 4: 130 (65); 6: 130 (65); 8: 130
Ширина, мм |  | 2: 130; 4: 130 (260); 6: 195 (390); 8: 260
Количество труб, шт |  | 2: 2; 4: 4; 6: 6; 8: 8
Длина, мм | Оребрение, мм
Цена с НДС, руб.
НАЦЕНКА ЗА ПРОХОДНОЕ ИСПОЛНЕНИЯ ТЕПЛООБМЕННИКА |  | 8: 1100
500 | 400 | 2: 10177.7927; 4: 16598.4274; 6: 23080.9568; 8: 29501.5914; 2: 28256.8712
550 | 450 | 2: 10618.7456; 4: 17480.3331; 6: 24403.8152; 8: 31265.4026; 2: 30059.1481
600 | 500 | 2: 11059.6984; 4: 18362.2388; 6: 25726.6737; 8: 33029.214; 2: 31861.4249
650 | 550 | 2: 11500.6513; 4: 19244.1443; 6: 27049.5321; 8: 34793.0253; 2: 33663.7017
700 | 600 | 2: 11941.604; 4: 20126.05; 6: 28372.3906; 8: 36556.8365; 2: 35465.9785
750 | 650 | 2: 12382.5568; 4: 21007.9557; 6: 29695.249; 8: 38320.6479; 2: 37268.2553
800 | 700 | 2: 12823.5097; 4: 21889.8612; 6: 31018.1074; 8: 40084.4591; 2: 39070.5321
850 | 750 | 2: 13264.4625; 4: 22771.7669; 6: 32340.9659; 8: 41848.2703; 2: 40872.8089
900 | 800 | 2: 13705.4154; 4: 23653.6726; 6: 33663.8243; 8: 43612.0816; 2: 42675.0857
950 | 850 | 2: 14146.368; 4: 24535.5781; 6: 34986.6829; 8: 45375.8929; 2: 44477.3625
1000 | 900 | 2: 14587.3209; 4: 25417.4838; 6: 36309.5412; 8: 47139.7042; 2: 46279.6393
1050 | 950 | 2: 15028.2737; 4: 26299.3894; 6: 37632.3998; 8: 48903.5154; 2: 48081.9161
1100 | 1000 | 2: 15469.2266; 4: 27181.2951; 6: 38955.2582; 8: 50667.3266; 2: 49884.1929
1150 | 1050 | 2: 15910.1794; 4: 28063.2008; 6: 40278.1167; 8: 52431.138; 2: 51686.4697
1200 | 1100 | 2: 16448.4378; 4: 29108.7702; 6: 41861.9447; 8: 54522.2772; 2: 53789.3727
1250 | 1150 | 2: 16889.3906; 4: 29990.6759; 6: 43184.8031; 8: 56286.0884; 2: 55591.6495
1300 | 1200 | 2: 17330.3435; 4: 30872.5816; 6: 44507.6616; 8: 58049.8996; 2: 57393.9263
1350 | 1250 | 2: 17771.2963; 4: 31754.4872; 6: 45830.52; 8: 59813.711; 2: 59196.2032
1400 | 1300 | 2: 18212.2491; 4: 32636.3929; 6: 47153.3785; 8: 61577.5222; 2: 60998.48
1450 | 1350 | 2: 18653.202; 4: 33518.2984; 6: 48476.2369; 8: 63341.3335; 2: 62800.7568
1500 | 1400 | 2: 19094.1547; 4: 34400.2041; 6: 49799.0954; 8: 65105.1447; 2: 64603.0336
1550 | 1450 | 2: 19535.1075; 4: 35282.1098; 6: 51121.9538; 8: 66868.9561; 2: 66405.3104
1600 | 1500 | 2: 19976.0604; 4: 36164.0153; 6: 52444.8124; 8: 68632.7673; 2: 68207.5872
1650 | 1550 | 2: 20417.0132; 4: 37045.921; 6: 53767.6707; 8: 70396.5785; 2: 70009.864
1700 | 1600 | 2: 20857.9661; 4: 37927.8267; 6: 55090.5291; 8: 72160.3898; 2: 71812.1408
1750 | 1650 | 2: 21298.9188; 4: 38809.7322; 6: 56413.3877; 8: 73924.2012; 2: 73614.4176
1800 | 1700 | 2: 21739.8716; 4: 39691.6379; 6: 57736.2461; 8: 75688.0124; 2: 75416.6944
1850 | 1750 | 2: 22180.8244; 4: 40573.5435; 6: 59059.1046; 8: 77451.8236; 2: 77218.9712
1900 | 1800 | 2: 22621.7773; 4: 41455.4492; 6: 60381.963; 8: 79215.6348; 2: 79021.248
1950 | 1850 | 2: 23160.0358; 4: 42501.0188; 6: 61965.7911; 8: 81306.7741; 2: 81124.151
2000 | 1900 | 2: 23600.9885; 4: 43382.9244; 6: 63288.6495; 8: 83070.5854; 2: 82926.4278
2050 | 1950 | 2: 24041.9413; 4: 44264.83; 6: 64611.5079; 8: 84834.3966; 2: 84728.7046
2100 | 2000 | 2: 24482.8942; 4: 45146.7357; 6: 65934.3664; 8: 86598.2078; 2: 86530.9814
2150 | 2050 | 2: 24923.847; 4: 46028.6413; 6: 67257.2248; 8: 88362.0192; 2: 88333.2583
2200 | 2100 | 2: 25364.7999; 4: 46910.547; 6: 68580.0833; 8: 90125.8305; 2: 90135.5351
2250 | 2150 | 2: 25805.7527; 4: 47792.4525; 6: 69902.9417; 8: 91889.6417; 2: 91937.8119
2300 | 2200 | 2: 26246.7054; 4: 48674.3582; 6: 71225.8003; 8: 93653.4529; 2: 93740.0887
2350 | 2250 | 2: 26687.6582; 4: 49556.2639; 6: 72548.6586; 8: 95417.2643; 2: 95542.3655
2400 | 2300 | 2: 27128.6111; 4: 50438.1694; 6: 73871.5172; 8: 97181.0755; 2: 97344.6423
2450 | 2350 | 2: 27569.5639; 4: 51320.0751; 6: 75194.3756; 8: 98944.8868; 2: 99146.9191
2500 | 2400 | 2: 28010.5168; 4: 52201.9808; 6: 76517.2339; 8: 100708.6981; 2: 100949.1959
2550 | 2450 | 2: 28451.4695; 4: 53083.8863; 6: 77840.0925; 8: 102472.5094; 2: 102751.4727
2600 | 2500 | 2: 28892.4223; 4: 53965.792; 6: 79162.9509; 8: 104236.3206; 2: 104553.7495
2650 | 2550 | 2: 29333.3752; 4: 54847.6976; 6: 80485.8094; 8: 106000.1318; 2: 106356.0263
2700 | 2600 | 2: 29871.6336; 4: 55893.2672; 6: 82069.6374; 8: 108091.271; 2: 108458.9293
2750 | 2650 | 2: 30312.5865; 4: 56775.1729; 6: 83392.4959; 8: 109855.0824; 2: 110261.2061
2800 | 2700 | 2: 30753.5392; 4: 57657.0785; 6: 84715.3543; 8: 111618.8936; 2: 112063.4829
2850 | 2750 | 2: 31194.492; 4: 58538.9842; 6: 86038.2128; 8: 113382.7048; 2: 113865.7597
2900 | 2800 | 2: 31635.4449; 4: 59420.8898; 6: 87361.0712; 8: 115146.5162; 2: 115668.0366
2950 | 2850 | 2: 32076.3977; 4: 60302.7954; 6: 88683.9296; 8: 116910.3274; 2: 117470.3134
3000 | 2900 | 2: 32517.3506; 4: 61184.7011; 6: 90006.7882; 8: 118674.1387; 2: 119272.5902
Артикул |  | 2: ВТ.40.100.2ТГ.ХХХ; 4: ВТ.40.200.4ТГ.ХХХ
Высота, мм |  | 2: 40; 4: 40
Ширина, мм |  | 2: 100; 4: 200
Количество труб, шт |  | 2: 2; 4: 4
Длина, мм | Оребрение, мм
Цена с НДС, руб.
НАЦЕНКА ЗА ПРОХОДНОЕ ИСПОЛНЕНИЯ ТЕПЛООБМЕННИКА |  | 4: 1100
500 | 400 | 2: 3592.1622; 4: 5858.2685
550 | 450 | 2: 3747.7926; 4: 6169.5293
600 | 500 | 2: 3903.423; 4: 6480.7901
650 | 550 | 2: 4059.0534; 4: 6792.0509
700 | 600 | 2: 4214.6838; 4: 7103.3117
750 | 650 | 2: 4370.3142; 4: 7414.5725
800 | 700 | 2: 4525.9446; 4: 7725.8333
850 | 750 | 2: 4681.575; 4: 8037.0942
900 | 800 | 2: 4837.2054; 4: 8348.355
950 | 850 | 2: 4992.8359; 4: 8659.6158
1000 | 900 | 2: 5148.4663; 4: 8970.8766
1050 | 950 | 2: 5304.0967; 4: 9282.1374
1100 | 1000 | 2: 5459.7271; 4: 9593.3982
1150 | 1050 | 2: 5615.3575; 4: 9904.659
1200 | 1100 | 2: 5805.3311; 4: 10273.6836
1250 | 1150 | 2: 5960.9615; 4: 10584.9444
1300 | 1200 | 2: 6116.5919; 4: 10896.2053
1350 | 1250 | 2: 6272.2223; 4: 11207.4661
1400 | 1300 | 2: 6427.8527; 4: 11518.7269
1450 | 1350 | 2: 6583.4831; 4: 11829.9877
1500 | 1400 | 2: 6739.1135; 4: 12141.2485
1550 | 1450 | 2: 6894.7439; 4: 12452.5093
1600 | 1500 | 2: 7050.3743; 4: 12763.7701
1650 | 1550 | 2: 7206.0047; 4: 13075.031
1700 | 1600 | 2: 7361.6351; 4: 13386.2918
1750 | 1650 | 2: 7517.2654; 4: 13697.5526
1800 | 1700 | 2: 7672.8958; 4: 14008.8134
1850 | 1750 | 2: 7828.5262; 4: 14320.0742
1900 | 1800 | 2: 7984.1566; 4: 14631.335
1950 | 1850 | 2: 8174.1302; 4: 15000.3596
2000 | 1900 | 2: 8329.7606; 4: 15311.6204
2050 | 1950 | 2: 8485.391; 4: 15622.8812
2100 | 2000 | 2: 8641.0214; 4: 15934.1421
2150 | 2050 | 2: 8796.6518; 4: 16245.4029
2200 | 2100 | 2: 8952.2822; 4: 16556.6637
2250 | 2150 | 2: 9107.9126; 4: 16867.9245
2300 | 2200 | 2: 9263.543; 4: 17179.1853
2350 | 2250 | 2: 9419.1734; 4: 17490.4461
2400 | 2300 | 2: 9574.8039; 4: 17801.7069
2450 | 2350 | 2: 9730.4343; 4: 18112.9678
2500 | 2400 | 2: 9886.0647; 4: 18424.2286
2550 | 2450 | 2: 10041.6951; 4: 18735.4894
2600 | 2500 | 2: 10197.3255; 4: 19046.7502
2650 | 2550 | 2: 10352.9559; 4: 19358.011
2700 | 2600 | 2: 10542.9295; 4: 19727.0354
2750 | 2650 | 2: 10698.5599; 4: 20038.2963
2800 | 2700 | 2: 10854.1903; 4: 20349.5571
2850 | 2750 | 2: 11009.8207; 4: 20660.8179
2900 | 2800 | 2: 11165.4511; 4: 20972.0787
2950 | 2850 | 2: 11321.0815; 4: 21283.3395
3000 | 2900 | 2: 11476.7119; 4: 21594.6003

## Крепление тепл и крышки
Вернуться на главную страницу
Название | Модель теплообменника
Теплообменник
| Ножка для ВТ Глухая 2ТГ Ножка для ВТ Глухая 4ТК | Ножка для ВТ Глухая 6ТП | Ножка для ВТ Глухая 4ТГ Ножка для ВТ Глухая 8ТП | Ножка для ВТ Глухая 6ТГ
Ножка для ВТ Глухая
Цена с НДС, руб.
| 2100 | 2200 | 2300 | 2600
*- монтажная высота Глухих ножек составляет 100мм
| Ножка для ВТ Короткая 2ТГ Ножка для ВТ Короткая 4ТК | Ножка для ВТ Короткая 6ТП | Ножка для ВТ Короткая 4ТГ Ножка для ВТ Короткая 8ТП | Ножка для ВТ Короткая 6ТГ
Ножка для ВТ Короткая
Цена с НДС, руб.
| 1000 | 1100 | 1200 | 1300
*- монтажная высота коротких ножек составляет 20мм
Крышка для конвектора декоративная
Цена с НДС, руб.
| 650 | 400 | 400
*- цена одинаковая для всех ширин конвекторов
Ножка для крепления конвектора
Комплект для конвектора от 600-1950 мм (4 ножки) | 450 | 550 | 650
Комплект для конвектора от 2000-3000 мм (6 ножек) | 650 | 850 | 1000
Максимальная высота конвектора от основания пола, мм | 20 | 40 | 70

## Вентиляторы
Вернуться на главную страницу
Вентиляторы | [5 empty] | Стоимость с НДС, руб
| Высота, мм | Ширина, мм | Длина, мм | Напряжение, В.
VITRON.30.1136.24VDC-3I | 48 | 50 | 1135.5 | 24 | Тангенциальный вентилятор VITRON.30.1136.24VDC-3I работающий на 24 вольтовом напряжении | 17600
VITRON.30.772.24VDC-2I | 48 | 50 | 771.5 | 24 | Тангенциальный вентилятор VITRON.30.772.24VDC-2I работающий на 24 вольтовом напряжении | 15400
VITRON.30.354.24VDC-1I | 48 | 50 | 354 | 24 | Тангенциальный вентилятор VITRON.30.354.24VDC-1I работающий на 24 вольтовом напряжении | 10700
VITRON.30.252.24VDC-1I | 48 | 50 | 252 | 24 | Тангенциальный вентилятор VITRON.30.252.24VDC-1I работающий на 24 вольтовом напряжении | 5800
VITRON.30.248.220VAC-1I | 48 | 50 | 248 | 220 | Тангенциальный вентилятор VITRON.30.248.220VAC-1I работающий на 220 вольтовом напряжении | 8200
Аксессуары для вентиляторов
Наименование | Изображение/описание |  |  | Цена, руб. с НДС
Комплект электрики для подключения вентилятора 24В | В комплект подключения входят: • Гофротрубка черная – 1,5м • Блок питания – 1шт • Провод – 3шт •Провод заземления с кольцевым наконечником– 1шт |  |  | 1700
Крепление под вентилятор VITRON 24V |  |  |  | 350

## Автоматика
Вернуться на главную страницу
Аксессуары для электрического подключения конвекторов VITRON |  |  | Стоимость руб. с НДС | Совместимость с конвектором
Артикул | Описание | Фото
Термостат W-therm-1(black) |  |  | 8000 | ВК ВКЭ 220В
Термостат W-therm-1(white) |  |  | 8000
Термостат W-therm TVB 2AC |  |  | 10200 | ВКВЭ 220В
Термостат W-therm TVW 2AC |  |  | 10200
Термостат W-therm TVB-WIFI |  |  | 12100 | ВКВЭ 220В
Термостат W-therm TVW-WIFI |  |  | 12100
Термостат W-therm MCВ.610.Wi-Fi.0-10В черный. |  |  | 18500 | ВКВ 24В
Термостат W-therm MCW.610.Wi-Fi.0-10В белый. |  |  | 18500
Термостат W-Therm WB 0-10V (110V-240VAC, fan control 0-10V, WIFI, black) |  |  | 10000 | ВКВ 24В
Термостат W-Therm WW 0-10V (110V-240VAC, fan control 0-10V, WIFI, white) |  |  | 10000
Термостат W-Therm fancoil RWB 0-10V (110V-240VAC, fan control 0-10V, WIFI, RS485, black) |  |  | 11100 | ВКВТХ 24В ВКВ 24В
Термостат W-Therm fancoil RWW 0-10V (110V-240VAC, fan control 0-10V, WIFI, RS485, white) |  |  | 11100
Термостат W-therm MCB.630/OH черный. |  |  | 14200 | ВКВЭ 220В | НАКЛАДНОЙ МОНТАЖ
Термостат W-therm MCW.630/OH белый. |  |  | 14200
Термостат W-therm MCW.630/OH WI-FI белый. |  |  | 15300 | ВКВЭ 220В
СИМИСТОРНЫЙ РЕГУЛЯТОР VITRON |  |  | 6400 | ВКВЭ 220В
Твердотельное реле (1ф., 25А, 480V AC, 70-280VAC) |  |  | 1400 | ВКВЭ 220В
Блок питания ZM-60-24 (24V,60W, 2.5A, IP20) |  |  | 1400 | ВКВ 24В
Комплект реле РК1-Р (3 шт.) |  |  | 7400 | ВКВ 24В ВКВЭ 220В
Блок питания HDR-100-24 |  |  | 6200 | ВКВ 24В
Коробка установочная квадратная |  |  | 800 | ВКВ 24В ВКВЭ 220В
Коробка для накладного монтажа |  |  | 600 | ВКВ 24В ВКВЭ 220В
Напряжение питания: ~230 В ±10%, 50 Гц
Максимальный ток нагрузки: 16 А
Габариты (Ш×В×Г) : 18×90×65 мм
Стеклянная сенсорная панель черного цвета
3 скорости вентилятора + АВТО режим
Недельное программирование температуры
Напряжение питания: ~230 В ±10%, 50 Гц
Потребляемая мощность: 0,5 В·А
Нагрузка 3-5 А
Степень защиты: IP30
Температура эксплуатации: 0...+45°С
Габариты (Ш×В×Г) : 86×86×13,3 мм
Монтажная высота: 1500 мм
Для 2-х трубной системы
Стеклянная сенсорная панель белого цвета
3 скорости вентилятора + АВТО режим
Недельное программирование температуры
Напряжение питания: ~230 В ±10%, 50 Гц
Потребляемая мощность: 0,5 В·А
Нагрузка 3-5 А
Степень защиты: IP30
Температура эксплуатации: 0...+45°С
Габариты (Ш×В×Г) : 86×86×13,3 мм
Монтажная высота: 1500 мм
Для 2-х трубной системы
Стеклянная сенсорная панель черного цвета
3 скорости вентилятора + АВТО режим
Недельное программирование температуры
WIFI для Android и IOS
Напряжение питания: ~230 В ±10%, 50 Гц
Потребляемая мощность: 0,5 В·А
Нагрузка 3-5 А
Степень защиты: IP30
Температура эксплуатации: 0...+45°С
Габариты (Ш×В×Г) : 86×86×13,3 мм
Монтажная высота: 1500 мм
Для 2-х трубной системы
Стеклянная сенсорная панель черного цвета
1 скорости вентилятора
Недельное программирование температуры
Напряжение питания: ~230 В ±10%, 50 Гц
Потребляемая мощность: 0,5 В·А
Нагрузка 16 А
Степень защиты: IP30
Температура эксплуатации: 0...+45°С
Габариты (Ш×В×Г) : 86×86×13,3 мм
Монтажная высота: 1500 мм
Для 2-х трубной системы
Стеклянная сенсорная панель белого цвета
1 скорости вентилятора
Недельное программирование температуры
Напряжение питания: ~230 В ±10%, 50 Гц
Потребляемая мощность: 0,5 В·А
Нагрузка 16 А
Степень защиты: IP30
Температура эксплуатации: 0...+45°С
Габариты (Ш×В×Г) : 86×86×13,3 мм
Монтажная высота: 1500 мм
Для 2-х трубной системы
Управление одним или группой АС-вентиляторов 220В с помощью настенного термостата. Регулятор имеет 3 скорости. Первая и вторая регулируемая (30 ... 100%), третья равна 100%. Дополнительно можно подключить понижающий трансформатор для низковольтных вентиляторов.
Твердотельные реле MaxWell MS-1 применяют для бесконтактной коммутации однофазной нагрузки переменного тока (ТЭН-ы, трансформаторы, лампы накаливания, электродвигатели, электромагниты).
Импульсный блок питания. Входное напряжение: 110-260V. Выходное напряжение: 24V. Мощность: 60Вт. Степень защиты: IP20. Размеры: 110x78x38мм. Гарантия: 2 года.
Стеклянная сенсорная панель белого цвета
3 скорости вентилятора + АВТО режим
Недельное программирование температуры
WIFI для Android и IOS
Напряжение питания: ~230 В ±10%, 50 Гц
Потребляемая мощность: 0,5 В·А
Нагрузка 3-5 А
Степень защиты: IP30
Температура эксплуатации: 0...+45°С
Габариты (Ш×В×Г) : 86×86×13,3 мм
Монтажная высота: 1500 мм
Для 2-х трубной системы
Номинальная мощность: 92 Вт
Номинальный ток: 3,83 А
Напряжение постоянного тока: 24 В
Габариты (Ш×В×Г) : 70×90×54 мм
Стеклянная сенсорная панель черного цвета
Управление вентилятором 0-10 постоянного тока
7 дней, будний / выходной, круглосуточный график
Четыре или шесть настроек в день
Автоматическая синхронизация времени и даты
Автоматически переходит на летнее время
Защита от замерзания
Режим отпуска
Цветной сенсорный TFT-экран с диагональю 3,5 дюйма
Блокировка сенсорного экрана
Датчик внешней освещенности
Датчик влажности
Геозона
Modbus RS485
Напряжение питания: ~230 В ±10%, 50 Гц
WIFI - IEEE 802.11 b/g/n - 2.4ghz
Потребляемая мощность: 0,5 В·А
Релейная нагрузка 3-5 А
Степень защиты: IP21
Температура эксплуатации: 0...+45°С
Габариты (Ш×В×Г) : 96×86×13,8 мм
Монтажная высота: 1500 мм
Для 2-х и 4-х трубных систем
Стеклянная сенсорная панель белого цвета
Управление вентилятором 0-10 В постоянного тока
7 дней, будний / выходной, круглосуточный график
Четыре или шесть настроек в день
Автоматическая синхронизация времени и даты
Автоматически переходит на летнее время
Защита от замерзания
Режим отпуска
Цветной сенсорный TFT-экран с диагональю 3,5 дюйма
Блокировка сенсорного экрана
Датчик внешней освещенности
Датчик влажности
Геозона
Modbus RS485
Напряжение питания: ~230 В ±10%, 50 Гц
WIFI - IEEE 802.11 b/g/n - 2.4ghz
Потребляемая мощность: 0,5 В·А
Релейная нагрузка 3-5 А
Степень защиты: IP21
Температура эксплуатации: 0...+45°С
Габариты (Ш×В×Г) : 96×86×13,8 мм
Монтажная высота: 1500 мм
Для 2-х и 4-х трубных систем
Стеклянная сенсорная панель белого цвета
Управление вентилятором 0-10 В постоянного тока
7 дней, будний / выходной, круглосуточный график
4 временных периода с разделением на будни и выходные дни
Цветной емкостный сенсорный экран
Блокировка сенсорного экрана
Датчик NTC3950, 10K
Напряжение питания: ~230 В ±10%, 50 Гц
WIFI - IEEE 802.11 b/g/n - 2.4ghz
Потребляемая мощность: <1 Вт
Релейная нагрузка 5 А
Степень защиты: IP20
Температура эксплуатации: 0...+45°С
Температура влажности: 5-95% (без конденсата)
Габариты (Ш×В×Г) : 86×86×45 мм
Монтажная высота: 1500 мм
Для 2-х трубных систем.
Стеклянная сенсорная панель черного цвета
Управление вентилятором 0-10 В постоянного тока
7 дней, будний / выходной, круглосуточный график
4 временных периода с разделением на будни и выходные дни
Цветной емкостный сенсорный экран
Блокировка сенсорного экрана
Датчик NTC3950, 10K
Напряжение питания: ~230 В ±10%, 50 Гц
WIFI - IEEE 802.11 b/g/n - 2.4ghz
Потребляемая мощность: <1 Вт
Релейная нагрузка 5 А
Степень защиты: IP20
Температура эксплуатации: 0...+45°С
Температура влажности: 5-95% (без конденсата)
Габариты (Ш×В×Г) : 86×86×45 мм
Монтажная высота: 1500 мм
Для 2-х трубных систем.
Накладной монтаж
Стеклянная сенсорная панель черного цвета
3 скорости вентилятора + АВТО режим
Недельное программирование температуры
Напряжение питания: ~230 В ±10%, 50 Гц
Потребляемая мощность: 0,5 В·А
Нагрузка 3-5 А
Степень защиты: IP30
Температура эксплуатации: 0...+45°С
Габариты (Ш×В×Г) : 96×86×32,5 мм
Монтажная высота: 1500 мм
Для 2-х трубной системы
Накладной монтаж
Стеклянная сенсорная панель белого цвета
3 скорости вентилятора + АВТО режим
Недельное программирование температуры
Напряжение питания: ~230 В ±10%, 50 Гц
Потребляемая мощность: 0,5 В·А
Нагрузка 3-5 А
Степень защиты: IP30
Температура эксплуатации: 0...+45°С
Габариты (Ш×В×Г) : 96×86×32,5 мм
Монтажная высота: 1500 мм
Для 2-х трубной системы
Стеклянная сенсорная панель черного цвета
Управление вентилятором 0-10 В постоянного тока
7 дней, будний / выходной, круглосуточный график
4 временных периода с разделением на будни и выходные дни
Цветной емкостный сенсорный экран
Блокировка сенсорного экрана
Датчик NTC3950, 10K
Напряжение питания: ~230 В ±10%, 50 Гц
WIFI - IEEE 802.11 b/g/n - 2.4ghz
RS485 (Modbus)
Потребляемая мощность: <1 Вт
Релейная нагрузка 5 А
Степень защиты: IP20
Температура эксплуатации: 0...+45°С
Температура влажности: 5-95% (без конденсата)
Габариты (Ш×В×Г) : 86×86×45 мм
Монтажная высота: 1500 мм
Для 4-х трубных систем.
Стеклянная сенсорная панель белого цвета
Управление вентилятором 0-10 В постоянного тока
7 дней, будний / выходной, круглосуточный график
4 временных периода с разделением на будни и выходные дни
Цветной емкостный сенсорный экран
Блокировка сенсорного экрана
Датчик NTC3950, 10K
Напряжение питания: ~230 В ±10%, 50 Гц
WIFI - IEEE 802.11 b/g/n - 2.4ghz
RS485 (Modbus)
Потребляемая мощность: <1 Вт
Релейная нагрузка 5 А
Степень защиты: IP20
Температура эксплуатации: 0...+45°С
Температура влажности: 5-95% (без конденсата)
Габариты (Ш×В×Г) : 86×86×45 мм
Монтажная высота: 1500 мм
Для 4-х трубных систем.
Коробка открытого монтажа 1-местная
Степень защитыI P20
Материал Пластик
Цвет Белый
Количество выходов 5шт.
Длина 80мм
Ширина 80мм
Глубина 37мм
Используется для установки в стены из гипсокартона. Подходит для комнатных термостатов, задняя часть которых представляет собой квадрат со стороной от 63 мм и до 69 мм (не включительно).
Размер полой части (для размещения задней части термостата): 69x69 мм, глубина 47 мм
Перфорированный (выламывается) вывод под кабели питания: есть, круглый
Ориентация монтажа: горизонтальная, вертикальная
Степень защиты: IP20
Материал: пластик
Цвет: белый
Лапки для захвата гипсокартонной стены: 2 штуки
Накладной монтаж
Стеклянная сенсорная панель белого цвета
3 скорости вентилятора + АВТО режим
Недельное программирование температуры
WIFI для Android и IOS
Напряжение питания: ~230 В ±10%, 50 Гц
Потребляемая мощность: 0,5 В·А
Нагрузка 3-5 А
Степень защиты: IP30
Температура эксплуатации: 0...+45°С
Габариты (Ш×В×Г) : 96×86×32,5 мм
Монтажная высота: 1500 мм
Для 2-х трубной системы

## Арматура
Вернуться на главную страницу
Аксессуары для гидравлического подключения конвекторов VITRON |  |  | Стоимость руб. с НДС
Артикул | Описание | Фото
КП№1 |  |  | 1340
КП№2 |  |  | 3150
КП№2-БП |  |  | 1820
КП№3 |  |  | 7110
КП№3-БП |  |  | 5780
КП№3С |  |  | 14140
КП№3С-БП |  |  | 12810
КП№5 |  |  | 4290
КП№5-БП |  |  | 2970
Терм. СП.3/4".230 |  |  | 7030
Терм. СП.3/4".24 |  |  | 7030
КрСг.ВН.G1/2".Пр | Прямой полнопроходной кран В-Н G1/2" красный. Производство Италия |  | 950
ЗРК.G1/2".Угл | Запорно-регулирующий клапан (угловой) G1/2''. Производство Польша |  | 2000
ЗРК.G1/2".Пр | Запорно-регулирующий клапан (прямой) G1/2''. Производство Польша |  | 2000
ТК.G1/2".Пр | Термостатический клапан (прямой) G1/2''. Производство Польша |  | 3820
ТК.G1/2".Угл | Термостатический клапан (угловой) G1/2''. Производство Польша |  | 3820
ТК.G1/2".Акс | Термостатический клапан (аксиальный) G1/2''. Производство Польша |  | 3820
ТГ.Витрон.M30*1,5.Ral 9016 | Термостатическая головка MINI DIAMANT Белая M30*1,5 с логотипом Vitron Производство Польша |  | 3040
ТГ.Витрон.M30*1,5.Хром | Термостатическая головка MINI DIAMANT Хром M30*1,5 с логотипом Vitron Производство Польша |  | 3450
ТГ.Витрон.M30*1,5.Ral 9005 | Термостатическая головка BRILLANT SH Черный M30*1,5 с логотипом Vitron Производство Польша |  | 6900
КНП.G 3/4*3/4 EURO KONUS.Пр |  |  | 3730
КНП.G 3/4*3/4 EURO KONUS.Угл |  |  | 3730
УП.DUO-PLEX.3/4 x М22x1,5.Прав.Белый | Узел подключения DUO-PLEX 602100001 Белый Угловой, правый 3/4 x М22x1,5 + 2 Ниппеля 1/2x3/4 Резьбовые соединения 602700002.06 Для стальных труб белое GW M22x1,5 x GW 1/2. Производство Польша |  | 21500
УП.DUO-PLEX.3/4 x М22x1,5.Пр.Белый | Узел подключения DUO-PLEX 602100031 Белый Прямой, 3/4 x М22x1,5 + 2 Ниппеля 1/2x3/4 Резьбовые соединения Для стальных труб белое GW M22x1,5 x GW 1/2. Производство Польша |  | 21500
УП.DUO-PLEX.3/4 x М22x1,5.Прав.Черный | Узел подключения DUO-PLEX 602100101 Черный Угловой, правый 3/4 x М22x1,5 + 2 Ниппеля 1/2x3/4 Резьбовые соединения.RAL9005 Для стальных труб GW M22x1,5 x GW 1/2. Производство Польша |  | 29070
УП.DUO-PLEX.3/4 x М22x1,5.Прям.Черный | Узел подключения DUO-PLEX 602100103 Черный Прямой, 3/4 x М22x1,5 + 2 Ниппеля 1/2x3/4 Резьбовые соединения.RAL9005 Для стальных труб GW M22x1,5 x GW 1/2. Производство Польша |  | 29070
Термостат Uni FHU с капиллярной трубкой | Термостат с дистанционной настройкой Uni FHU с жидкостным чувствительным элементом, резьбовое соединение M 30 x 1,5, диапазон настройки можно ограничить и заблокировать посредством скрытых ограничителей, диапазон настройки 7-28 °C. Длина капиллярной трубки 2м. Производство Германия |  | 15430
Комплект подключения внутрипольного конвектора №3
Вентиль термостатический (прямой) G1/2'' 1 шт.
Вентиль обратный (прямой) 1 шт.
Гибкие шланги из нержавеющей стали длиной 100мм ВН G1/2'' 2 шт.
Комплект подключения внутрипольного конвектора №2
Вентили шаровые (прямой) G1/2'' 2 шт.
Гибкие шланги из нержавеющей стали длиной 100мм ВН G1/2'' 2 шт.
Комплект подключения внутрипольного конвектора №3C
Вентиль термостатический (прямой) G1/2'' 1 шт.
Вентиль обратный (прямой) 1 шт.
Сервопривод электротермический М30*1,5, 230 В, NC 1 шт.
Гибкие шланги из нержавеющей стали длиной 100мм ВН G1/2'' 2 шт.
Комплект подключения внутрипольного конвектора №4
Вентили шаровые (прямой) G1/2'' 1 шт.
Гибкие шланги из нержавеющей стали длиной 100мм ВН G1/2'' 2 шт.
Запорно-регулирующий клапан (прямой) G1/2'' 1шт
Комплект подключения внутрипольного конвектора №2-БП
Вентили шаровые (прямой) G1/2'' 2 шт.
Комплект подключения внутрипольного конвектора №3-БП
Вентиль термостатический (прямой) G1/2'' 1 шт.
Вентиль обратный (прямой) 1 шт.
Гибкие шланги из нержавеющей стали длиной 100мм ВН G1/2'' 2 шт.
Комплект подключения внутрипольного конвектора №3C
Вентиль термостатический (прямой) G1/2'' 1 шт.
Вентиль обратный (прямой) 1 шт.
Сервопривод электротермический М30*1,5, 230 В, NC 1 шт.
Гибкие шланги из нержавеющей стали длиной 100мм ВН G1/2'' 2 шт.
Комплект подключения внутрипольного конвектора №3C-БП
Вентиль термостатический (прямой) G1/2'' 1 шт.
Вентиль обратный (прямой) 1 шт.
Сервопривод электротермический М30*1,5, 230 В, NC 1 шт.
Комплект подключения внутрипольного конвектора №5-БП
Вентили шаровые (прямой) G1/2'' 1 шт.
Гибкие шланги из нержавеющей стали длиной 100мм ВН G1/2'' 2 шт.
Запорно-регулирующий клапан (прямой) G1/2'' 1шт
Комплект подключения внутрипольного конвектора №5
Вентили шаровые (прямой) G1/2'' 1 шт.
Гибкие шланги из нержавеющей стали длиной 100мм ВН G1/2'' 2 шт.
Запорно-регулирующий клапан (прямой) G1/2'' 1шт
Комплект подключения внутрипольного конвектора №1
Гибкие шланги из нержавеющей стали длиной 100мм ВН G1/2'' 2шт.
Производство Россия
Термоэлектрический сервопривод
Напряжение питания: ~230В ±10%, 50 Гц
Потребляемая мощность: 2 В·А
Тип: 2-позиционный
Степень защиты: IP54
Резьбовое соединение: G3/4''
Производство Польша
Термоэлектрический сервопривод
Напряжение питания: -24, 50 Гц
Потребляемая мощность: 2 В·А
Тип: 2-позиционный
Степень защиты: IP54
Резьбовое соединение: G3/4''
Производство Польша
Комплект нижнего подключения проходной
Узел нижнего подключения STANDARD
Прямой Никелированный G 3/4*3/4 EURO KONUS 1 шт.
Ниппель1/2* 3/4 евроконус 2 шт.
Производство Польша
Комплект нижнего подключения угловой
Узел нижнего подключения STANDARD
Угловой Никелированный G 3/4*3/4 EURO KONUS 1 шт.
Ниппель1/2* 3/4 евроконус 2 шт.
Производство Польша

## Комплекты подключения
Вернуться на главную страницу
| Таблица, показывающая конвекторы и комплекты подключения, которые к ним подходят | [7 empty] | Подходит
Не подходит
| Модель конвектора |  |  |  |  | Комплект подключения №1 | Комплект подключения №2 | Комплект подключения №3 | Комплект подключения №3С | Комплект подключения №3Т | Комплект подключения №4 | Комплект подключения №5
| ВК.055.160.ХХХ.2ТГ | ВК | 55 | 160 | 2ТГ
| ВК.055.200.ХХХ.2ТГ | ВК | 55 | 200 | 2ТГ
| ВК.055.260.ХХХ.2ТГ | ВК | 55 | 260 | 2ТГ
| ВК.055.300.ХХХ.2ТГ | ВК | 55 | 300 | 2ТГ
| ВК.055.300.ХХХ.4ТГ | ВК | 55 | 300 | 4ТГ
| ВК.065.160.ХХХ.2ТГ | ВК | 65 | 160 | 2ТГ
| ВК.065.200.ХХХ.2ТГ | ВК | 65 | 200 | 2ТГ
| ВК.065.260.ХХХ.2ТГ | ВК | 65 | 260 | 2ТГ
| ВК.065.300.ХХХ.2ТГ | ВК | 65 | 300 | 2ТГ
| ВК.070.200.ХХХ.2ТГ | ВК | 70 | 200 | 2ТГ
| ВК.070.260.ХХХ.2ТГ | ВК | 70 | 260 | 2ТГ
| ВК.070.300.ХХХ.2ТГ | ВК | 70 | 300 | 2ТГ
| ВК.070.300.ХХХ.4ТГ | ВК | 70 | 300 | 4ТГ
| ВК.075.160.ХХХ.2ТГ | ВК | 75 | 160 | 2ТГ
| ВК.075.200.ХХХ.2ТГ | ВК | 75 | 200 | 2ТГ
| ВК.075.260.ХХХ.2ТГ | ВК | 75 | 260 | 2ТГ
| ВК.075.300.ХХХ.2ТГ | ВК | 75 | 300 | 2ТГ
| ВК.075.300.ХХХ.4ТГ | ВК | 75 | 300 | 4ТГ
| ВК.075.360.ХХХ.4ТГ | ВК | 75 | 360 | 4ТГ
| ВК.075.400.ХХХ.4ТГ | ВК | 75 | 400 | 4ТГ
| ВК.075.400.ХХХ.6ТГ | ВК | 75 | 400 | 6ТГ
| ВК.080.160.ХХХ.2ТГ | ВК | 80 | 160 | 2ТГ
| ВК.080.200.ХХХ.2ТГ | ВК | 80 | 200 | 2ТГ
| ВК.080.260.ХХХ.2ТГ | ВК | 80 | 260 | 2ТГ
| ВК.080.300.ХХХ.2ТГ | ВК | 80 | 300 | 2ТГ
| ВК.080.300.ХХХ.4ТГ | ВК | 80 | 300 | 4ТГ
| ВК.080.360.ХХХ.4ТГ | ВК | 80 | 360 | 4ТГ
| ВК.080.400.ХХХ.4ТГ | ВК | 80 | 400 | 4ТГ
| ВК.080.400.ХХХ.6ТГ | ВК | 80 | 400 | 6ТГ
| ВК.090.160.ХХХ.2ТГ | ВК | 90 | 160 | 2ТГ
| ВК.090.200.ХХХ.2ТГ | ВК | 90 | 200 | 2ТГ
| ВК.090.260.ХХХ.2ТГ | ВК | 90 | 260 | 2ТГ
| ВК.090.300.ХХХ.2ТГ | ВК | 90 | 300 | 2ТГ
| ВК.090.300.ХХХ.4ТГ | ВК | 90 | 300 | 4ТГ
| ВК.090.360.ХХХ.4ТГ | ВК | 90 | 360 | 4ТГ
| ВК.090.400.ХХХ.4ТГ | ВК | 90 | 400 | 4ТГ
| ВК.090.400.ХХХ.6ТГ | ВК | 90 | 400 | 6ТГ
| ВК.110.160.ХХХ.2ТГ | ВК | 110 | 160 | 2ТГ
| ВК.110.200.ХХХ.2ТГ | ВК | 110 | 200 | 2ТГ
| ВК.110.260.ХХХ.2ТГ | ВК | 110 | 260 | 2ТГ
| ВК.110.300.ХХХ.2ТГ | ВК | 110 | 300 | 2ТГ
| ВК.110.300.ХХХ.4ТГ | ВК | 110 | 300 | 4ТГ
| ВК.110.360.ХХХ.4ТГ | ВК | 110 | 360 | 4ТГ
| ВК.110.400.ХХХ.4ТГ | ВК | 110 | 400 | 4ТГ
| ВК.110.400.ХХХ.6ТГ | ВК | 110 | 400 | 6ТГ
| ВК.140.160.ХХХ.4ТК | ВК | 140 | 160 | 4ТК
| ВК.140.200.ХХХ.4ТК | ВК | 140 | 200 | 4ТК
| ВК.140.260.ХХХ.4ТК | ВК | 140 | 260 | 4ТК
| ВК.140.300.ХХХ.6ТП | ВК | 140 | 300 | 6ТП
| ВК.140.300.ХХХ.8ТП | ВК | 140 | 300 | 8ТП
| ВК.140.360.ХХХ.6ТП | ВК | 140 | 360 | 6ТП
| ВК.140.360.ХХХ.8ТП | ВК | 140 | 360 | 8ТП
| ВК.140.400.ХХХ.6ТП | ВК | 140 | 400 | 6ТП
| ВК.140.400.ХХХ.8ТП | ВК | 140 | 400 | 8ТП
| ВК.150.160.ХХХ.4ТК | ВК | 150 | 160 | 4ТК
| ВК.150.200.ХХХ.4ТК | ВК | 150 | 200 | 4ТК
| ВК.150.260.ХХХ.4ТК | ВК | 150 | 260 | 4ТК
| ВК.150.300.ХХХ.6ТП | ВК | 150 | 300 | 6ТП
| ВК.150.300.ХХХ.8ТП | ВК | 150 | 300 | 8ТП
| ВК.150.360.ХХХ.6ТП | ВК | 150 | 360 | 6ТП
| ВК.150.360.ХХХ.8ТП | ВК | 150 | 360 | 8ТП
| ВК.150.400.ХХХ.6ТП | ВК | 150 | 400 | 6ТП
| ВК.150.400.ХХХ.8ТП | ВК | 150 | 400 | 8ТП
| ВК.200.260.ХХХ.4ТК | ВК | 200 | 260 | 4ТК
| ВК.200.300.ХХХ.4ТК | ВК | 200 | 300 | 4ТК
| ВК.200.360.ХХХ.8ТП | ВК | 200 | 360 | 8ТП
| ВК.300.260.ХХХ.4ТК | ВК | 300 | 260 | 4ТК
| ВК.300.300.ХХХ.4ТК | ВК | 300 | 300 | 4ТК
| ВК.300.360.ХХХ.8ТП | ВК | 300 | 360 | 8ТП
| ВК.400.260.ХХХ.4ТК | ВК | 400 | 260 | 4ТК
| ВК.400.300.ХХХ.4ТК | ВК | 400 | 300 | 4ТК
| ВК.400.360.ХХХ.8ТП | ВК | 400 | 360 | 8ТП
| ВК.500.260.ХХХ.4ТК | ВК | 500 | 260 | 4ТК
| ВК.500.300.ХХХ.4ТК | ВК | 500 | 300 | 4ТК
| ВК.500.360.ХХХ.8ТП | ВК | 500 | 360 | 8ТП
| ВК.600.260.ХХХ.4ТК | ВК | 600 | 260 | 4ТК
| ВК.600.300.ХХХ.4ТК | ВК | 600 | 300 | 4ТК
| ВК.600.360.ХХХ.8ТП | ВК | 600 | 360 | 8ТП